## det7 (hidden)
BORDEREAU DES PRIX-DETAIL ESTIMATIF
PRIX N° | DÉSIGNATION DES OUVRAGE | U | Hebergement | mosquée | laboratoire | pôle pédagogique | centre documentation | extension foyer | améng pôle rest | ext pôle bur prof | amé | Qté Total | Prix unitaire hors TVA |  | PRIX. TOTAL
|  |  | A | B | D | D | D | D | D | E | ext |  | En chiffre | en lettre
1) | TERRASSEMENT GROS OEUVRE | bar: A to E
1 .1 - | TRAVAUX PREPARATOIRES POUR IMPLANTATIONS |  | E: 0 |  |  |  | 0
.1.1.01 | DEPOSE, DECAPAGE ET DEMOLITION DES OUVRAGES EXISTANTS |  | E: 0 |  |  |  | 0
| FORFAIT | FT | 0 | 0 | 0 | 0 |  | 0 | 0 | 0 |  | 1 | 400000 |  | 400000
.1.1.02 | PANNEAU DE CHANTIER |  | E: 0 |  |  |  | 0
| FORFAIT | FT | 0 | 0 | 0 | 0 |  | 0 | 0 | 0 |  | 1 | 50000 |  | 50000
1 .2 - | TERRASSEMENT |  | E: 0 |  |  |  | 0
.1.2.01 | FOUILLES EN PLEINE MASSE EN TOUT TERRAIN Y COMPRIS ROCHER |  | E: 0 |  |  |  | 0
| LE METRE CUBE | m3 | 3800 | 78.79 | 17.53 | 502.55 |  | 108.4 | 108.4 | 78.4 | 614.25 | 4500 | 30 |  | 135000
.1.2.02 | FOUILLES EN TRANCHEES, RIGOLES OU PUITS Y COMPRIS ROCHERS | [10 empty] | 0 |  |  | 0
| LE METRE CUBE | m3 | 2286.72 | 73.05 | 33.89 | 801.57 |  | 64.76 | 73.66 | 98.73 |  | 3465 | 40 |  | 138600
.1.2.03 | MISE EN REMBLAI, EN TALUS OU EVACUATION DE DEBLAIS ET APPORT DE MATERIAUX SELECTIONNES POUR REMBLAI | [10 empty] | 0 |  |  | 0
| LE METRE CUBE | m3 | 12386.72 | 151.84 | 51.42 | 1304.12 |  | 173.16 | 182.06 | 177.13 | 614.25 | 10800 | 25 |  | 270000
1 .3 - | BETON NON ARME EN FONDATIONS | [10 empty] | 0 |  |  | 0
.1.3.01 | BETON DE PROPRETE | [10 empty] | 0 |  |  | 0
| LE METRE CUBE | m3 | 96.36 | 2.37 | 1.78 | 17.88 |  | 2.48 | 2.18 | 2.23 | 31.25 | 125 | 700 |  | 87500
.1.3.02 | GROS BETON EN FONDATIONS | [10 empty] | 0 |  |  | 0
| LE METRE CUBE | m3 | 9.03 | 0.86 | 0.43 | 3.2 |  | 0 | 2.5 | 2.5 |  | 17 | 700 |  | 11900
.1.3.03 | MOELLONS EN FONDATION | [10 empty] | 0 |  |  | 0
| LE METRE CUBE | m3 | 451.84 | 0 | 0 | 0 |  | 0 | 0 | 0 |  | 475 | 500 |  | 237500
1 .4 - | BETON ARME EN FONDATIONS | [10 empty] | 0 |  |  | 0
.1.4.01 | BETON POUR BETON ARME EN FONDATION | [10 empty] | 0 |  |  | 0
| LE METRE CUBE | m3 | 425.03 | 20.56 | 7.51 | 225.39 |  | 38.84 | 24.29 | 30.23 | 12.96 | 848 | 900 |  | 763200
.1.4.02 | ACIER H.A POUR BETON ARME EN FONDATION | [10 empty] | 0 |  |  | 0
| LE KILOGRAMME | Kg | 34002.4 | 1644.8 | 600.8 | 18031.2 |  | 3107.2 | 1943.2 | 2418.4 | 1036.8 | 76320 | 13 |  | 992160
.1.4.03 | ARMATURE EN TREILLIS SOUDE EN FONDATION | [10 empty] | 0 |  |  | 0
| LE KILOGRAMME | Kg | 1062.575 | 51.4 | 0 | 563.475 |  | 0 | 0 | 0 |  |  | 14 |  | 0
1 .5 - | DALLAGE ET SOL INTERIEURS | [10 empty] | 0 |  |  | 0
.1.5.01 | TOUT VENANT DE 0,15 D’EPAISSEUR | [10 empty] | 0 |  |  | 0
| LE METRE CARRE | m² | 2146.51 | 183.15 | 43.83 | 1045.9 |  | 190 | 260.3 | 168.09 |  | 3830 | 80 |  | 306400
.1.5.02 | FORME EN BETON POUR DALLAGE DE 12 CM Y COMPRIS ACIER | [10 empty] | 0 |  |  | 0
| LE METRE CARRE | m² | 2146.51 | 183.15 | 43.83 | 852.83 |  | 190 | 260.3 | 168.09 | 554.9 | 3640 | 130 |  | 473200
.1.5.03 | FORME EN BETON POUR DALLAGE DE 12 CM AVEC GRADINS Y COMPRIS ACIER | [10 empty] | 0 |  |  | 0
| LE METRE CARRE | m² | D: 237 | 249 | 200 |  | 49800
1 .6 - | ASSAINISSEMENT- RESEAUX ENTERRES- | [10 empty] | 0 |  |  | 0
.1.6.01 | CANALISATION EN PVC TYPE ASSAINISSEMENT | [10 empty] | 0 |  |  | 0
01a) | Ø 200 | [10 empty] | 0 |  |  | 0
| LE METRE LINEAIRE | ml | A: 450; B: 20; D: 100; E: 5 | 599 | 90 |  | 53910
01b) | Ø 300 | [10 empty] | 0 |  |  | 0
| LE METRE LINEAIRE | ml | A: 200 | 210 | 190 |  | 39900
.1.6.02 | CANALISATION EN P.V.C Ø 160 DE CABLE ELECTRIQUE | [10 empty] | 0 |  |  | 0
| LE METRE LINEAIRE | ml | A: 100; B: 0; D: 75; D: 5; E: 15 | 189 | 70 |  | 13230
| A REPORTER | [10 empty] | 0 |  |  | 4022300
| REPORT | [13 empty] | 4022300
.1.6.03 | CANALISATION EN P.V.C POUR CABLE TELEPHONIQUE | [10 empty] | 0 |  |  | 0
03a) | Ø 96/100 | [10 empty] | 0 |  |  | 0
| LE METRE LINEAIRE | ml | ext: 200 | 210 | 70 |  | 14700
03b) | Ø 45 / 48 | [10 empty] | 0 |  |  | 0
| LE METRE LINEAIRE | ml | ext: 50 | 53 | 60 |  | 3180
.1.6.04 | REGARD NON VISITABLE POUR EVACUATION TOUTE PROFONDEUR | [10 empty] | 0 |  |  | 0
04a) | 0,40 x 0,40 | [10 empty] | 0 |  |  | 0
| L’UNITE | U | A: 27; B: 0; D: 3; D: 0; E: 2 | 30 | 400 |  | 12000
04b) | 0,50 x 0,50 | [10 empty] | 0 |  |  | 0
| L’UNITE | U | A: 10 | 10 | 500 |  | 5000
.1.6.05 | REGARD TYPE VISITABLE POUR EVACUATION | [10 empty] | 0 |  |  | 0
05a) | 0,40 x 0,40 |  | B: 0 | 0 |  |  | 0
| L’UNITE | U | 94 | 3 |  | 26 |  | 8 | 2 | 5 |  | 133 | 450 |  | 59850
05b) | 0,50 x 0,50 | [10 empty] | 0 |  |  | 0
| L’UNITE | U | A: 34 | 34 | 550 |  | 18700
05c) | 0,70 x 0,70 | [10 empty] | 0 |  |  | 0
| L’UNITE | U | A: 12 | 12 | 700 |  | 8400
.1.6.06 | BRANCHEMENT A L'EGOUT EXISTANT | [10 empty] | 0 |  |  | 0
| L’ENSEMBLE | En | [9 empty] | 5 | 2000 |  | 10000 | bar: A to B; D to E
.1.6.07 | CANIVEAU EN BETON | [10 empty] | 0 |  |  | 0
| LE METRE LINEAIRE | ml | 80 | 0 | 0 | 2.7 | 0 | 0 | 0 | 0 |  | 87 | 400 |  | 34800
1 .7 - | BETON ARME EN ELEVATION | [10 empty] | 0 |  |  | 0
.1.7.01 | BETON POUR BETON ARME EN ELEVATION | [10 empty] | 0 |  |  | 0
| LE METRE CUBE | m3 | 1211.85 | 84.62 | 12.19 | 696.75 | 0 | 65.86 | 24.36 | 48.42 |  | 289240 | 1200 |  | 347088000
.1.7.02 | ACIER H.A EN ELEVATION | [10 empty] | 0 |  |  | 0
| LE KILOGRAMME | Kg | 127244.25 | 8885.1 | 1462.8 | 73158.75 | 0 | 6915.3 | 2557.8 | 5084.1 |  | 229700 | 13 |  | 2986100
.1.7.03 | ARMATURE EN TREILLIS SOUDE EN ELEVATION | [10 empty] | 0 |  |  | 0
| LE KILOGRAMME | Kg | 3029.625 | 211.55 | 0 | 1741.875 | 0 | 0 | 0 | 0 |  | 5233 | 14 |  | 73262
.1.7.04 | PLANCHER PREFABRIQUE CORPS CREUX | [10 empty] | 0 |  |  | 0
04a) | DE 12+4 ou 12+5 | [10 empty] | 0 |  |  | 0
| LE METRE CARRE | m² | 0 | 0 | 0 | 17.87 | 0 | 0 | 0 | 189.11 |  | 19 | 200 |  | 3800
04b) | De 15+5 | [10 empty] | 0 |  |  | 0
| LE METRE CARRE | m² | 6453.66 | 0 | 99.32 | 114 | 0 | 0 | 0 | 0 |  | 4865 | 230 |  | 1118950
04c) | De 20+6 ou 20+5 | [10 empty] | 0 |  |  | 0
| LE METRE CARRE | m² | 375.99 | 0 | 0 | 0 | 0 | 0 | 0 | 28.35 |  | 395 | 260 |  | 102700
04d) | De 25+5 | [10 empty] | 0 |  |  | 0
| LE METRE CARRE | m² | 0 | 0 | 0 | 1469.84 | 0 | 0 | 0 | 49.77 |  | 1770 | 300 |  | 531000
.1.9.12 | POLYSTYRENE DE 2 CM POUR JOINT DE DILATATION | [10 empty] | 0 |  |  | 0
| LE METRE CARRE | m² | D: 722; E: 0 | 759 | 200 |  | 151800
.1.9.13 | POLYSTYRENE DE 5 CM POUR JOINT DE SEISME | [10 empty] | 0 |  |  | 0
| LE METRE CARRE | m² | 369.13 | 0 | 0 | 51.74 | 0 | 0 | 2.79 | 0 |  | 445 | 200 |  | 89000
1 .8 - | MACONNERIE ET CLOISONS | [10 empty] | 0 |  |  | 0
.1.8.01 | DOUBLE CLOISON | [10 empty] | 0 |  |  | 0
01a) | De 8T+6T | [10 empty] | 0 |  |  | 0
| LE METRE CARRE | m² | 4519.63 | 194.36 | 116.61 | 269.64 | 260.35 | 0 | 0 | 240.72 |  | 4570 | 170 |  | 776900
01b) | De 6T+6T | [10 empty] | 0 |  |  | 0
| LE METRE CARRE | m² | 32.4 | 0 | 0 | 800.76 | 504.33 | 0 | 41.91 | 0 |  | 919 | 150 |  | 137850
01c) | TETE DE DOUBLE CLOISONS | [10 empty] | 0 |  |  | 0
| LE METRE LINEAIRE | ml | 896.4 | 62.08 | 28.8 | 264 | 103.8 | 0 | 0 | 51.77 |  | 1284 | 100 |  | 128400
.1.8.02 | CLOISONS EN BRIQUES CREUSES | [10 empty] | 0 |  |  | 0
02a) | De 6T | [10 empty] | 0 |  |  | 0
| LE METRE CARRE | m² | 5303.14 | 0 | 130.88 | 0 | 37.51 | 0 | 127.46 | 217.49 |  | 4725 | 100 |  | 472500
02b) | De 8T | [10 empty] | 0 |  |  | 0
| LE METRE CARRE | m² | 5265.89 | 0 | 0 | 0 | 0 | 0 | 0 | 0 |  | 5530 | 110 |  | 608300
| A REPORTER | [10 empty] | 0 |  |  | 358457492
| REPORT | [13 empty] | 358457492
.1.8.04 | MURS EN AGGLOS CREUX DE CIMENT | [10 empty] | 0 |  |  | 0
04a) | De 15 cm | [10 empty] | 0 |  |  | 0
| LE METRE CARRE | m² | 0 | 0 | 40.8 | 0 | 0 | 0 | 0 | 0 |  | 0 | 90 |  | 0
04b) | De 20 cm entre ch et vestiaire – cage escaliers | [10 empty] | 0 |  |  | 0
| LE METRE CARRE | m² | 1160.8 | 0 | 14.4 | 258.49 | 23.43 | 0 | 143.11 | 0 |  | 1641 | 120 |  | 196920
1 .9 - | ENDUIT | [10 empty] | 0 |  |  | 0
.1.9.01 | ENDUIT EXTERIEUR AU MORTIER Y/C JOINT CREUX | [10 empty] | 0 |  |  | 0
| LE METRE CARRE | m² | 318.44 | 134.16 | 122.44 | 189.28 | 521.25 | 91.84 | 209.68 | 29.4 |  | 425 | 45 |  | 19125
.1.9.02 | ENDUIT EXTERIEUR RUSTIQUE | [10 empty] | 0 |  |  | 0
| LE METRE CARRE | m² | 7022.35 | 302.49 | 0 | 2743.98 | 0 | 0 | 0 | 0 |  | 10080 | 40 |  | 403200
.1.9.03 | ENDUIT EXTERIEUR LISSE | [10 empty] | 0 |  |  | 0
| LE METRE CARRE | m² | 0 | 202.83 | 0 | 560.63 | 0 | 0 | 658.76 | 0 |  | 1494 | 40 |  | 59760
.1.9.04 | ENDUIT INTERIEUR AU MORTIER SUR MURS ET PLAFONDS | [10 empty] | 0 |  |  | 0
| LE METRE CARRE | m² | 27343.47 | 568.36 | 647.01 | 6731.23 | 1418.97 | 89.6 | 575.49 | 1009.51 |  | 37074 | 35 |  | 1297590
.1.9.10 | BAGUETTES D’ANGLE | [10 empty] | 0 |  |  | 0
| L’UNITE | U | 1504 | 4 | 10 | 30 | 31 | 0 | 18 | 21 |  | 1556 | 60 |  | 93360
.1.9.05 | FAUX PLAFOND EN STAFF LISSE | [10 empty] | 0 |  |  | 0
| LE METRE CARRE | m² | 588 | 0 | 0 | 457.55 | 0 | 0 | 0 | 0 |  | 320 | 100 |  | 32000
.1.9.06 | FAUX PLAFOND EN STAFF GALBE | [10 empty] | 0 |  |  | 0
| LE METRE CARRE | m² | 0 | 0 | 0 | 250 | 0 | 0 | 0 | 0 |  | 263 | 150 |  | 39450
.1.9.07 | FAUX PLAFOND EN STAFF MODULAIRE DE 60X60 cm | [10 empty] | 0 |  |  | 0
| LE METRE CARRE | m² | 1429.08 | 0 | 0 | 0 | 2457 | 0 | 0 | 0 |  | 1501 | 250 |  | 375250
.1.9.08 | FACON NEZ D'ACROTERE Y/C EGOUTTOIR ET ENDUIT | [10 empty] | 0 |  |  | 0
| LE METRE LINEAIRE | ml | 773.07 | 103.84 | 0 | 423.94 | 0 | 0 | 32.06 | 56.55 |  | 1400 | 120 |  | 168000
.1.9.09 | FACON DE COUVRE-JOINT Y/C EGOUTTOIR ET ENDUIT | [10 empty] | 0 |  |  | 0
| LE METRE LINEAIRE | ml | 70.28 | 0 | 0 | 50 | 0 | 0 | 7.54 | 0 |  | 135 | 200 |  | 27000
.1.9.11 | APPUIS DE FENETRE | [10 empty] | 0 |  |  | 0
| LE METRE LINEAIRE | ml | 464.08 | 7.6 | 19.37 | 100 | 82.69 | 0 | 1.2 | 60.96 |  | 655 | 150 |  | 98250
.1.9.12 | POLYSTYRENE DE 2 CM POUR JOINT DE DILATATION | [10 empty] | 0 |  |  | 0
| LE METRE CARRE | m² | D: 722; E: 0 | 759 | 200 |  | 151800
.1.9.13 | POLYSTYRENE DE 5 CM POUR JOINT DE SEISME | [10 empty] | 0 |  |  | 0
| LE METRE CARRE | m² | 369.13 | 0 | 0 | 51.74 | 0 | 0 | 2.79 | 0 |  | 445 | 200 |  | 89000
.1.9.14 | TRAITEMENT DES JOINTS DE SEISME VERTICAL | [10 empty] | 0 |  |  | 0
| LE METRE LINEAIRE | ml | 440 | 0 | 0 | 42.6 | 0 | 0 | 0 | 0 |  | 507 | 200 |  | 101400
.1.9.15 | TRAITEMENT DES JOINTS DE SEISME HORIZONTAL | [10 empty] | 0 |  |  | 0
| LE METRE LINEAIRE | ml | 59.85 | 0 | 0 | 33.72 | 0 | 0 | 0 | 0 |  | 99 | 250 |  | 24750
1 .10 - | OUVRAGES DIVERS | [10 empty] | 0 |  |  | 0
.1.10.01 | DALLETTES EN BETON ARME | [10 empty] | 0 |  |  | 0
| LE METRE CARRE | m² | 813.74 | 0 | 0 | 0 | 0 | 0 | 3.84 | 1 |  | 859 | 150 |  | 128850
.1.10.02 | RENFORMIS EN BETON | [10 empty] | 0 |  |  | 0
| LE METRE CARRE | m² | 813.74 | 0 | 0 | 0 | 0 | 0 | 3.84 | 1 |  | 859 | 100 |  | 85900
.1.10.03 | SOUCHE DE VENTILATIONS DE 1 OU 2 CONDUITS | [10 empty] | 0 |  |  | 0
| L’UNITE | U | 16 | 4 | 0 | 4 | 0 | 0 | 2 | 0 |  | 26 | 250 |  | 6500
.1.10.04 | OBTURATION DES GAINES | [10 empty] | 0 |  |  | 0
| L’UNITE | U | 16 | 4 | 0 | 4 | 0 | 0 | 2 | 0 |  | 26 | 250 |  | 6500
.1.10.05 | PLUS VALUE POUR BETON BRUT DE DECOFFRAGE | [10 empty] | 0 |  |  | 0
| LE METRE CARRE | m² | 0 | 0 | 0 | 0 | 0 | 231 | 0 | 0 |  | 243 | 150 |  | 36450
.1.10.06 | ARASE ETANCHE | [10 empty] | 0 |  |  | 0
| LE METRE CARRE | m² | 325.82 | 0 | 0 | 0 | 0 | 0 | 0 | 0 |  | 343 | 100 |  | 34300
| A REPORTER | [10 empty] | 0 |  |  | 361932847
| REPORT | [13 empty] | 361932847
.1.10.07 | FOURNITURE ET POSE DE FAUX CADRES EN BOIS OU METAL | [10 empty] | 0 |  |  | 0
07a) | EN BOIS EN SAPIN ROUGE 2ième choix de 30x100 | [10 empty] | 0 |  |  | 0
| LE METRE LINEAIRE | ml | 5336.4 | 178.48 | 49.02 | 278.2 | 0 | 0 | 260.66 | 274.6 |  | 6357 | 130 |  | 826410
07b) | EN METAL GALVANIGE DE 50 mm | [10 empty] | 0 |  |  | 0
| LE METRE LINEAIRE | ml | 2346.66 | 0 | 28.7 | 767.08 | 0 | 0 | 223.36 | 266.6 |  | 3504 | 150 |  | 525600
.1.10.08 | SOCLE EN BETON EN DALLE FLOTTANTE | [10 empty] | 0 |  |  | 0
| LE METRE CARRE | m² | 0 | 0 | 0 | 0 | 0 | 231 | 0 | 0 |  | 243 | 200 |  | 48600
| - TOTAL 1: TERRASSEMENT - GROS OEUVRE | [13 empty] | 363333457
2) | ETANCHEITE |  | E: 0 | 0
.2.1.01 | FORME DE PENTE ADHERENTE |  | E: 0 | 0 |  |  | 0
| LE METRE CARRE | m² | 2311.24 | 319.92 | 0 | 1730.93 | 2660.96 | 0 | 15.74 | 174.59 |  | 4597 | 70 |  | 321790
.2.1.02 | CHAPE DE LISSAGE | [10 empty] | 0 |  |  | 0
| LE METRE CARRE | m² | 2311.24 | 319.92 | 0 | 1730.93 | 2660.96 | 0 | 15.74 | 174.59 |  | 4597 | 30 |  | 137910
.2.1.03 | ECRAN PARE-VAPEUR DTU 43.1 | [10 empty] | 0 |  |  | 0
| LE METRE CARRE | m² | 2311.24 | 319.92 | 0 | 1730.93 | 2660.96 | 0 | 15.74 | 174.59 |  | 4597 | 90 |  | 413730
.2.1.04 | ISOLATION THERMIQUE | [10 empty] | 0 |  |  | 0
| LE METRE CARRE | m² | 2311.24 | 319.92 | 0 | 1730.93 | 2660.96 | 0 | 15.74 | 174.59 |  | 4597 | 120 |  | 551640
.2.1.05 | COMPLEXE ETANCHE SUIVANT DTU 43.1 | [10 empty] | 0 |  |  | 0
| LE METRE CARRE | m² | 2311.24 | 319.92 | 0 | 1730.93 | 2660.96 | 0 | 15.74 | 174.59 |  | 4597 | 130 |  | 597610
.2.1.06 | REVETEMENT DES RELEVEES Y COMPRIS PROTECTION | [10 empty] | 0 |  |  | 0
| LE METRE LINEAIRE | ml | 846.87 | 187.44 | 0 | 472.64 | 637.61 | 0 | 32.06 | 54.15 |  | 1200 | 180 |  | 216000
.2.1.07 | PROTECTION DES TERRASSES INACCESSIBLES PAR DALLETTES EN BETON | [10 empty] | 0 |  |  | 0
| LE METRE CARRE | m² | 2311.24 | 319.92 | 0 | 1730.93 | 2660.96 | 0 | 15.74 | 174.59 |  | 4597 | 80 |  | 367760
.2.1.08 | ETANCHEITE LEGERE | [10 empty] | 0 |  |  | 0
| LE METRE CARRE | m² | 581.85 | 0 | 0 | 0 | 0 | 0 | 0 | 0 |  | 611 | 80 |  | 48880
.2.1.09 | ETANCHEITE INCLINEE (AUTOPROTEGE) | [10 empty] | 0 |  |  | 0
| LE METRE CARRE | m² | 0 | 0 | 0 | 0 | 196.95 | 529.76 | 0 | 0 |  | 557 | 150 |  | 83550
.2.1.10 | DECAPAGE DU COMPLEXE ETANCHE EXISTANT | [10 empty] | 0 |  |  | 0
| LE METRE CARRE | m² | 0 | 326 | 0 | 1998 | 0 | 359 | 0 | 0 |  | 2818 | 70 |  | 197260
| - TOTAL 2 : ETANCHEITE | [10 empty] | 0 |  |  | 2936130
3) | REVETEMENT |  | E: 0 | 0 |  |  | 0
.3.1.01 | REVETEMENT SOL GRANITO POLI BLANC JOINT PLASTIC | [10 empty] | 0 |  |  | 0
| LE METRE CARRE | m² | 0 | 321 | 0 |  | 530.42 | 0 | 0 |  |  | 2525 | 150 |  | 378750
.3.1.02 | REVETEMENT SOL EN CARREAUX D’IMPORTATION DE 30x30cm |  | E: 0 | 0 |  |  | 0
| LE METRE CARRE | m² | 4822.42 | 0 | 0 | 0 | 0 | 289.82 |  |  |  | 4688 | 170 |  | 796960
.3.1.03 | REVETEMENT SOL EN CARREAUX D’IMPORTATION CALLEPINE avec bordure en marbre local | [10 empty] | 0 |  |  | 0
| LE METRE CARRE | m² | 1674.48 | 0 | 0 | 0 | 0 | 0 |  |  |  | 1508 | 180 |  | 271440
.3.1.04 | REVETEMENT SOL EN CARREAUX ANTIDERAPANTS D’IMPORTATION | [10 empty] | 0 |  |  | 0
| LE METRE CARRE | m² | 1019.69 | 11 | 110.74 | 0 | 0 | 0 | 558.29 |  |  | 1256 | 150 |  | 188400
.3.1.05 | REVETEMENT SOL EN GRANIT ET MRBRE BEJAAD | [10 empty] | 0 |  |  | 0
| LE METRE CARRE | m² | 0 | 0 | 0 | 3042.81 | 0 | 0 | 27.9 | 2.1 |  | 3225 | 900 |  | 2902500
.3.1.06 | REVETEMENT SOL SOUPLE VINYLIQUE D’IMPORTATION | [10 empty] | 0 |  |  | 0
| LE METRE CARRE | m² | 0 | 0 | 0 | 267.86 | 2963 | 0 | 0 |  | 0 | 250 | 250 |  | 62500
.3.1.07 | REVETEMENT SOL EN CARREAUX COMPACTO D’IMPORTATION DE 40x40cm U4P4 | [10 empty] | 0 |  |  | 0
| LE METRE CARRE | m² | 0 | 0 | 0 | 0 | 0 | 0 | 706.5 | 443.65 |  | 742 | 220 |  | 163240
| A REPORTER | [10 empty] | 0 |  |  | 4763790
| REPORT | [13 empty] | 4763790
.3.1.08 | REVETEMENT MURAL EN CARREAUX EMAILLE D’IMPORTATION | [10 empty] | 0 |  |  | 0
| LE METRE CARRE | m² | 6880.16 | 53.2 | 0 | 0 | 0 | 0 | 431.31 | 36.2 |  | 7733 | 140 |  | 1082620
.3.1.09 | MUR EN MARBRE LOCAL DE 20 MM D’EPAISSEUR | [10 empty] | 0 |  |  | 0
| LE METRE CARRE | m² | 0 | 0 | 0 | 55.11 | 0 | 0 | 0 |  |  | 265 | 850 |  | 225250
.3.1.10 | BASSIN EN CARREAU DE 2,5x2,5 VERNISSE | [10 empty] | 0 |  |  | 0
| LE METRE CARRE | m² | 0 | 0 | 0 |  | 0 | 0 | 0 |  | 728 | 765 | 200 |  | 153000
.3.1.11 | PLINTHE EN GRANITO POLI BLANC | [10 empty] | 0 |  |  | 0
| LE METRE LINEAIRE | ml | 0 | 79 | 0 |  | 93.25 | 0 | 0 |  |  | 1285 | 120 |  | 154200
.3.1.12 | PLINTHE DROITE OU EN CREMAILLERE EN GRANITO POLI BLANC | [10 empty] | 0 |  |  | 0
| LE METRE LINEAIRE | ml | 0 | 0 | 0 | 75.4 | 0 | 0 | 0 |  |  | 80 | 120 |  | 9600
.3.1.13 | PLINTHES DE CARREAUX D'IMPORTATION | [10 empty] | 0 |  |  | 0
| LE METRE LINEAIRE | ml | 8339.43 | 24.18 | 106.06 | 0 | 189.53 | 0 |  |  |  | 6690 | 220 |  | 1471800
.3.1.14 | PLINTHE DROITE OU CREMAILLERE EN MARBRE LOCAL | [10 empty] | 0 |  |  | 0
| LE METRE LINEAIRE | ml | 255.36 | 0 | 25.7 | 1108.94 | 0 | 0 | 103.87 | 25.7 |  | 1542 | 120 |  | 185040
.3.1.15 | PLINTHE EN COMPACTO D’IMPORTATION | [10 empty] | 0 |  |  | 0
| LE METRE LINEAIRE | ml | 0 | 0 | 0 | 0 | 0 | 0 | 56.7 | 360.6 |  | 255 | 100 |  | 25500
.3.1.16 | MARCHE ET CONTRE MARCHE EN GRANITO POLI | [10 empty] | 0 | 0 |  | 0
| LE METRE LINEAIRE | ml | A: 259.2; B: 0; D: 0; D: 0; E: 18 | #VALUE! | 900 |  | #REF!
.3.1.17 | MARCHE EN GRANIT ET CONTRE MARCHE EN MARBRE BEJAAD | [10 empty] | 0 | 0 |  | 0
| LE METRE LINEAIRE | ml | B: 0; D: 103.35; D: 0; D: 0; E: 18 | #VALUE! | 900 |  | #REF!
.3.1.18 | MARCHE EN MARBRE ET CONTRE MARCHE EN CARREAUX | [10 empty] | 0 |  |  | 0
| LE METRE LINEAIRE | ml | A: 151.2; D: 18; D: 71 | 234 | 900 |  | #VALUE!
.3.1.19 | TABLETTE EN GRANIT y compris retombée | [10 empty] | 0 |  |  | 0
| LE METRE LINEAIRE | ml | 0 | 0 | 0 | 0 | 0 | 0 | 7.4 |  |  | 8 | 900 |  | 7200
.3.1.20 | TABLETTE EN MARBRE LOCAL y compris retombée | [10 empty] | 0 |  |  | 0
| LE METRE LINEAIRE | ml | 819.84 | 0 | 0 | 0 | 0 | 0 |  | 1.2 |  | 861 | 850 |  | 731850
.3.1.21 | COUVRE-JOINTS AU SOL | [10 empty] | 0 |  |  | 0
| LE METRE LINEAIRE | ml | 59.85 | 0 | 0 | 33.72 | 0 | 0 | 0 | 0 | 0 | 99 | 250 |  | 24750
| - TOTAL 3: REVETEMENT | [10 empty] | 0 |  |  | #REF!
4) | PLOMBERIE - SANITAIRE | [10 empty] | 0 |  |  | 0
4 .1 - | DISTRIBUTION = EAU FROIDE - EAU CHAUDE | [13 empty] | 0 | bar: A to B; D; D to D; ext
.4.1.01 | BRANCHEMENT GENERAL EAU POTABLE | [10 empty] | 0 |  |  | 0
| L’UNITE | U | A: 1; E: 1; ext: 0 | 1 | 200 | 0 | 200
.4.1.02 | TUBE POLYETHYLENE A 16 BARS | [10 empty] | 0 |  | 0 | 0
02a) | Ø40 | [10 empty] | 0 |  | 0 | 0
| LE METRE LINEAIRE | ml | A: 400 | 420 | 80 | 0 | 33600
02b) | Ø60 | [10 empty] | 0 |  | 0 | 0
| LE METRE LINEAIRE | ml | A: 300 | 315 | 90 | 0 | 28350
.4.1.03 | ARMOIRE DE DISTRIBUTION RETUBE | [10 empty] | 0 |  | 0 | 0
03a) | Armoire de 2 départs | [10 empty] | 0 |  | 0 | 0
| L’UNITE | U | A: 32 | 32 | 200 | 0 | 6400
03b) | Armoire de 4 départs, | [10 empty] | 0 |  | 0 | 0
| L’UNITE | U | A: 121; E: 1 | 121 | 250 | 0 | 30250
03c) | Armoire de 5 départs, | [10 empty] | 0 |  | 0 | 0
| L’UNITE | U | A: 16; B: 0 | 16 | 300 | 0 | 4800
03d) | Armoire de 6 départs, | [10 empty] | 0 |  | 0 | 0
| L’UNITE | U | A: 8; B: 0; D: 1 | 9 | 350 | 0 | 3150
03e) | Armoire de 7 départs, | [10 empty] | 0 |  | 0 | 0
| L’UNITE | U | A: 24; B: 0 | 24 | 400 | 0 | 9600
| A REPORTER | [10 empty] | 0 |  |  | 116350
| REPORT | [13 empty] | 116350
03f) | Armoire de 8 ou 9 départs, |  | ext: 0 | 0 |  | 0 | 0
| L’UNITE | U | A: 36; B: 0; D: 1 | 37 | 500 | 0 | 18500
.4.1.04 | DISTRIBUTION EN TUBE RETICULE (RETUBE) ) | [10 empty] | 0 |  | 0 | 0
04a) | Ø 13x16 | [10 empty] | 0 |  | 0 | 0
| LE METRE LINEAIRE | ml | A: 5000; D: 100; E: 15 | 5355 | 90 | 0 | 481950
04b) | Ø 20,4x25 | [10 empty] | 0 |  | 0 | 0
| LE METRE LINEAIRE | ml | A: 1600; D: 10; E: 7 | 1691 | 100 | 0 | 169100
04c) | Ø 26,2x32 | [10 empty] | 0 |  | 0 | 0
| LE METRE LINEAIRE | ml | A: 10 | 11 | 110 | 0 | 1210
.4.1.05 | ROBINET D'ARRET OU VANNE D'ARRET Ø32 mm ou Ø 25 mm | [10 empty] | 0 |  | 0 | 0
| L’UNITE | U | A: 237; D: 2; E: 1 | 239 | 200 | 0 | 47800
.4.1.06 | ATTENTES POUR MACHINE A LAVER | [10 empty] | 0 |  | 0 | 0
| L’UNITE | U | A: 20; D: 0; E: 0 | 20 | 250 | 0 | 5000
4 .2 - | CHUTE - EVACUATION | [10 empty] | 0 |  | 0 | 0
.4.2.01 | CHUTE ET EVACUATION DES EV-EU EN PVC 3,2 mm | [10 empty] | 0 |  | 0 | 0
01a) | Ø 68,6/75 | [10 empty] | 0 |  | 0 | 0
| LE METRE LINEAIRE | ml | A: 1232 | 1294 | 100 | 0 | 129400
01b) | Ø 93,6/100 | [10 empty] | 0 |  | 0 | 0
| LE METRE LINEAIRE | ml | A: 280 | 294 | 120 |  | 35280
.4.2.02 | CHUTE ET EVACUATION DES EAUX PLUVIALES EN PVC 3,2 mm | [10 empty] | 0 |  |  | 0
02a) | Ø 68,6/75 | [10 empty] | 0 |  |  | 0
| LE METRE LINEAIRE | ml | D: 32 | 34 | 100 | 0 | 3400
02b) | Ø 93,6/100 | [10 empty] | 0 |  | 0 | 0
| LE METRE LINEAIRE | ml | B: 20; E: 16 | 21 | 120 | 0 | 2520
02c) | Ø 118,6/125 | [10 empty] | 0 |  | 0 | 0
| LE METRE LINEAIRE | ml | A: 168; D: 64; D: 20 | 265 | 140 | 0 | 37100
.4.2.03 | GARGOUILLE EN PLOMB LAMINE | [10 empty] | 0 |  | 0 | 0
03a) | Ø 75 mm | [10 empty] | 0 |  | 0 | 0
| L’UNITE | U | D: 8 | 8 | 160 | 0 | 1280
03b) | Ø 100 mm | [10 empty] | 0 |  | 0 | 0
| L’UNITE | U | B: 4; E: 2 | 4 | 170 | 0 | 680
03c) | Ø 125 mm | [10 empty] | 0 |  | 0 | 0
| L’UNITE | U | A: 12; D: 8; D: 2 | 22 | 180 | 0 | 3960
.4.2.04 | SIPHON DE SOL EN PVC 200X200 | [10 empty] | 0 |  | 0 | 0
| L’UNITE | U | A: 32; D: 2; E: 1 | 34 | 300 | 0 | 10200
.4.2.05 | TRAVERSEE D'ETANCHEITE POUR TERRASSES | [10 empty] | 0 |  | 0 | 0
| L’UNITE | U | 12 | 4 | 0 | 8 | 0 | 8 | 2 | 2 |  | 34 | 200 | 0 | 6800
4 .3 - | APPAREILS SANITAIRES | [10 empty] | 0 |  | 0 | 0 | bar: A to B; D; D to D
.4.3.01 | VASQUE | [10 empty] | 0 |  | 0 | 0
| L’UNITE | U | A: 688; D: 8; E: 2 | 696 | 2000 | 0 | 1392000
.4.3.02 | RECEVEUR DE DOUCHE 80x80 | [10 empty] | 0 |  | 0 | 0
| L’UNITE | U | A: 96 | 96 | 1200 | 0 | 115200
.4.3.03 | W C A L’ANGLAISE | [10 empty] | 0 |  | 0 | 0
| L’UNITE | U | A: 64; D: 5; E: 2 | 69 | 2500 | 0 | 172500
.4.3.04 | WC A L’ANGLAISE POUR HANDICAP y compris lave main | [10 empty] | 0 |  | 0 | 0
| L’UNITE | U | A: 16; D: 1 | 17 | 4000 | 0 | 68000
.4.3.05 | FOURNITURE ET POSE EVIER EN INOX | [10 empty] | 0 |  | 0 | 0
| L’UNITE | U | A: 17 | 17 | 1500 | 0 | 25500
4 .4 - | PROTECTION INCENDIE | [10 empty] | 0 |  | 0 | 0 | bar: A to B; D; D to D
.4.4.01 | COLONNE SECHE INCENDIE POUR UNE CAGE D’ESCALIER Ø 66 | [10 empty] | 0 |  | 0 | 0
| L’UNITE | U | A: 2 | 2 | 8000 | 0 | 16000
| A REPORTER | [10 empty] | 0 |  |  | 2859730
| REPORT | [13 empty] | 2859730
.4.4.02 | ROBINETS D’INCENDIE ARMES (RIA) |  | ext: 0 | 0 |  | 0 | 0
| L’UNITE | U | ext: 0 | 0 |  | 0 | 0
.4.4.03 | EXTINCTEUR PORTATIF A POUDRE ABC OU A EAU PULVERISEE DE 6 LITRES | [10 empty] | 0 |  | 0 | 0
| L’UNITE | U | A: 28; D: 2; D: 11; D: 4; D: 1 | 40 | 1500 | 0 | 60000
.4.4.04 | EXTINCTEUR PORTATIF A CO2 | [10 empty] | 0 |  | 0 | 0
| L’UNITE | U | A: 0; D: 2; D: 5; D: 2 | 2 | 2000 | 0 | 4000
.4.4.05 | BALISAGE | [10 empty] | 0 |  | 0 | 0
| L’UNITE | U | A: 48; D: 2 | 50 | 1500 | 0 | 75000
.4.4.06 | DETECTEUR AUTONOME DECLENCHEUR ( D.A.D) | [10 empty] | 0 |  | 0 | 0
| L’UNITE | U | A: 6; D: 0 | 6 | 1200 | 0 | 7200
.4.4.07 | EXUTOIRS DESEMFUMAGE | [10 empty] | 0 |  | 0 | 0
| L’UNITE | U | A: 6; D: 2; D: 1 | 9 | 6000 | 0 | 54000
| - TOTAL 4: PLOMBERIE-SANITAIRE H.T | [13 empty] | 3059930
5) | PEINTURE | [10 empty] | 0 |  |  | 0
.5.1.01 | PEINTURE VINYLIQUE EXTERIEUR | [10 empty] | 0 |  |  | 0
| LE METRE CARRE | m² | 7340.79 | 639.48 | 966.67 | 3493.89 | 1493.29 | 529.76 | 990.23 | 481.97 |  | 13644 | 60 |  | 818640
.5.1.02 | PEINTURE VINYLIQUE MUR INTERIEURS ET PLAFONDS | [10 empty] | 0 |  |  | 0
| LE METRE CARRE | m² | 21905.02 | 515.16 | 2881.32 | 7694.23 | 2409.12 | 442.37 | 2032.14 | 1045.71 |  | 32145 | 50 |  | 1607250
.5.1.03 | PEINTURE GLYCERO LAQUEE INTERIEUR SUR MUR ET PLAFOND | [10 empty] | 0 |  |  | 0
| LE METRE CARRE | m² | A: 5438.45; B: 53.2; D: 77.9 | 5767 | 50 |  | 288350
.5.1.04 | PEINTURE GLYCERO LAQUEE SUR MENUISERIE METALLIQUE | [10 empty] | 0 |  |  | 0
| L’ENSEMBLE | En | [9 empty] | 2 | 50000 |  | 100000 | bar: A
.5.1.05 | HYDROFUGE REXCIM | [10 empty] | 0 |  |  | 0
| LE METRE CARRE | m² | D: 50 | 53 | 150 |  | 7950
.5.1.06 | PEINTURE SUR TUYAUTERIES ET GARDE CORPS | [10 empty] | 0 |  |  | 0
| L’ENSEMBLE | En | [9 empty] | 2 | 50000 |  | 100000 | bar: A
.5.1.07 | COUCHE D'IMPRESSION A L'HUILE SUR ENDUIT AU PLATRE | [10 empty] | 0 |  |  | 0
| LE METRE CARRE | m² | 2017.08 | 0 | 0 | 707.55 | 2457 | 0 | 0 | 0 | 0 | 2861 | 90 |  | 257490
.5.1.08 | VERNIS MAT SUR MENUISERIE BOIS | [10 empty] | 0 |  |  | 0
| LE METRE CARRE | m² | A: 5327.04; B: 15.34; D: 42.04; D: 163.02; E: 126.98 | 5781 | 80 |  | 462480
| - TOTAL 4: PEINTURE | [10 empty] | 0 |  |  | 3642160
6) | AMENAGEMENTS EXTERIEURS | [13 empty] | 0
6 .1 - | ASSAINISSEMENT | [10 empty] | 0 |  |  | 0
.6.1.01 | FOUILLE EN TRANCHEES A TOUTE PROFONDEUR EN TERRAIN DE TOUTE NATURE Y COMPRIS ROCHER | [10 empty] | 0 |  |  | 0
| LE METRE CUBE | m3 | ext: 4266 | 2500 | 30 |  | 75000
.6.1.02 | TERRASSEMENT EN REMBLAI | [10 empty] | 0 |  |  | 0
02a) | Remblai primaire | [10 empty] | 0 |  |  | 0
| LE METRE CUBE | m3 | ext: 1475 | 750 | 25 |  | 18750
02b) | Remblai secondaire | [10 empty] | 0 |  |  | 0
| LE METRE CUBE | m3 | ext: 2128 | 1250 | 20 |  | 25000
.6.1.03 | REGARDS DE VISITE POUR CANALISATION CIRCULAIRE | [10 empty] | 0 |  |  | 0
| L’UNITE | U | ext: 56 | 30 | 4000 |  | 120000
.6.1.04 | BUSES EN CAO CLASSE 90A OU 135A VEC EMBOÎTEMENT A JOINTS TORIQUES Y COMPRIS LIT DE POSE | [10 empty] | 0 |  |  | 0
04a) | Ø 400 | [10 empty] | 0 |  |  | 0
| LE METRE LINEAIRE | ml | A: 120; ext: 934 | 470 | 300 |  | 141000
| A REPORTER | [10 empty] | 0 |  |  | 379750
| REPORT | [13 empty] | 379750
04b) | Ø 500 | [10 empty] | 0 |  |  | 0
| LE METRE LINEAIRE | ml | ext: 45 | 48 | 400 |  | 19200
04c) | Ø 800 | [10 empty] | 0 |  |  | 0
| LE METRE LINEAIRE | ml | ext: 537 | 564 | 900 |  | 507600
.6.1.05 | PLUS VALUE POUR PROFONDEUR AU DELA DE 4,00m | [10 empty] | 0 |  |  | 0
| LE DECIMETRE | dc | ext: 70 | 74 | 120 |  | 8880
.6.1.06 | FOURNITURE ET POSE DE CADRES, TEMPONS, GRILLE ET APPAREILS SIPHOÏDES EN FONTE DUCTILE | [10 empty] | 0 |  |  | 0
06a) | Cadre 850x850 et tampons Ø600 en fonte ductile classe c 400 série lourde pour regard de visite sous chaussées. | [10 empty] | 0 |  |  | 0
| L’UNITE | U | ext: 5 | 5 | 3000 |  | 15000
06b) | Cadre 750x750 et tampons 700x700 en fonte ductile classe C250 série léger pour regard de visite sous accotement ou sous chemins piétonniers. | [10 empty] | 0 |  |  | 0
| L’UNITE | U | ext: 3 | 3 | 2500 |  | 7500
06c) | Cadre 870x870 et grille 800x800 en fonte ductile classe C400 pour bouches d’égout à grille et regard A GRILLE sous chaussées. | [10 empty] | 0 |  |  | 0
| L’UNITE | U | ext: 46 | 46 | 3000 |  | 138000
06d) | Cadre 930x900 et tampons 750x750 en fonte ductile avec bouche rapportée classe C250 série légère pour bouches d’égout à avaloir et regard avaloir | [10 empty] | 0 |  |  | 0
| L’UNITE | U | ext: 6 | 6 | 3000 |  | 18000
06e) | Appareils siphoïdes en fonte ductile | [10 empty] | 0 |  |  | 0
| L’UNITE | U | ext: 52 | 52 | 1500 |  | 78000
.6.1.07 | ECHELONS POUR REGARDS DE VISITE | [10 empty] | 0 |  |  | 0
| L’UNITE | U | ext: 50 | 50 | 50 |  | 2500
6 .2 - | VOIRIE | [10 empty] | 0 |  |  | 0
.6.2.01 | TERRASSEMENT EN DEBLAIS | [10 empty] | 0 |  |  | 0
| LE METRE CUBE | m3 | ext: #REF! | #REF! | 30 |  | #REF!
.6.2.02 | TERRASSEMENT EN DEBLAIS Y COMPRIS REMBLAI D’APPORT |  | ext: #REF! | #REF! |  |  | #REF!
| LE METRE CUBE | m3 | ext: #REF! | #REF! | 60 |  | #REF!
.6.2.03 | COUCHE DE FONDATION EN GNF |  | ext: #REF! | #REF! |  |  | #REF!
| LE METRE CUBE | m3 | ext: #REF! | 114 | 120 |  | 13680
.6.2.04 | COUCHE DE BASE EN GNA |  | ext: #REF! | #REF! |  |  | #REF!
| LE METRE CUBE | m3 | ext: #REF! | 86 | 200 |  | 17200
.6.2.05 | COUCHE D’IMPREGNATION |  | ext: #REF! | #REF! |  |  | #REF!
| LE METRE CARRE | m² | ext: #REF! | 570 | 8 |  | 4560
.6.2.06 | REVETEMENT EN ENROBE BITUMINEUX EB 0/10 SUR 5CM |  | ext: #REF! | #REF! |  |  | #REF!
| LE METRE CARRE | m² | ext: #REF! | 570 | 80 |  | 45600
.6.2.07 | BORDURE DE TROTTOIRES TYPE T3 |  | ext: #REF! | #REF! |  |  | #REF!
| LE METRE LINEAIRE | ml | ext: #REF! | 295 | 120 |  | 35400
.6.2.08 | CANIVEAU PREFABRIQUE TYPE C1 CLASSE 100 (20x12) |  | ext: #REF! | #REF! |  |  | #REF!
| LE METRE LINEAIRE | ml | ext: #REF! | #REF! | 150 |  | #REF!
.6.2.09 | CANIVEAU PREFABRIQUE TYPE CC1 CLASSE 100 (40x12) |  | ext: #REF! | #REF! |  |  | #REF!
| LE METRE LINEAIRE | ml | ext: #REF! | #REF! | 180 |  | #REF!
6 .3 - | 2) CIRCULATIONS PIETONS |  | D: 0; ext: 0 | 0 |  |  | 0
.6.3.01 | MISE A NIVEAU DES REGARDS | [10 empty] | 0 |  |  | 0
| L’ENSEMBLE | En | [9 empty] | 2 | 300 |  | 600 | bar: ext
.6.3.02 | REVETEMENT BOMANITE | [10 empty] | 0 |  |  | 0
| LE METRE CARRE | m² | 0 | 0 | 0 | 0 | 0 | 0 | 0 |  | 4970 | 3435 | 200 |  | 687000
.6.3.03 | FOURNITURE ET POSE D’UNE COUCHE DE BASE 0/31,5 EPAISSEUR 15 cm | [10 empty] | 0 |  |  | 0
| LE METRE CARRE | m² | ext: 1420 | 1491 | 15 |  | 22365
| A REPORTER | [10 empty] | 0 |  |  | #REF!
| REPORT | [13 empty] | #REF!
.6.3.04 | FORME EN BETON DE 8 CM | [13 empty] | 0
| LE METRE CARRE | m² | ext: 1420 | 1491 | 120 |  | 178920
.6.3.05 | REVETEMENT REVSOL | [10 empty] | 0 |  |  | 0
| LE METRE CARRE | m² | 0 | 0 | 0 | 0 | 0 | 0 | 0 |  | 1420 | 1491 | 110 |  | 164010
.6.3.06 | REVETEMENT BEJAAD BOUCHARDE | [10 empty] | 0 |  |  | 0
| LE METRE CARRE | m² | 0 | 0 | 0 | 0 | 0 | 0 | 0 |  | 4250 | 4463 | 250 |  | 1115750
.6.3.07 | REVETEMENT DES TROTTOIRS EN CARREAUX AUTOBLOCANT CALPINE AVEC ROUGE AGADIR y compris support | [10 empty] | 0 |  |  | 0
| LE METRE CARRE | m² | 0 | 0 | 0 | 0 | 0 | 0 | 0 |  | 840 | 882 | 120 |  | 105840
.6.3.08 | TROTTOIR EN CARREAUX DE CIMENT STRIES | [10 empty] | 0 |  |  | 0
| LE METRE CARRE | m² | 0 | 0 | 0 | 0 | 0 | 0 | 0 |  | 2950 | 525 | 100 |  | 52500
[12 empty] | 0 |  |  | 0
| - TOTAL 5 AMENAGEMENTS EXTERIEURS | [13 empty] | #REF!
7) | EAU CHAUDE SANITAIRE | [13 empty] | 0 | bar: A to E
.7.1.01 | DEPOSE DES INSTALLATIONS EXISTANTES | [13 empty] | 0
| LE FORFAIT | Ft | [9 empty] | 2 | 20000 |  | 40000 | bar: A
.7.1.02 | TUBE ACIER NOIR | [10 empty] | 0 |  |  | 0
02a) | Ø 26/34 | [10 empty] | 0 |  |  | 0
| LE METRE LINEAIRE | ml | A: 96 | 101 | 60 |  | 6060
02b) | b) Ø 33/42 | [10 empty] | 0 |  |  | 0
| LE METRE LINEAIRE | ml | A: 24 | 26 | 70 |  | 1820
02c) | c) Ø 40/49 | [10 empty] | 0 |  |  | 0
| LE METRE LINEAIRE | ml | A: 28 | 30 | 80 |  | 2400
02d) | d) Ø 50/60 | [10 empty] | 0 |  |  | 0
| LE METRE LINEAIRE | ml | A: 38 | 40 | 120 |  | 4800
02e) | e) Ø 66/76 | [10 empty] | 0 |  |  | 0
| LE METRE LINEAIRE | ml | A: 139 | 146 | 140 |  | 20440
02f) | f) Ø 80/90 | [10 empty] | 0 |  |  | 0
| LE METRE LINEAIRE | ml | A: 720 | 756 | 160 |  | 120960
.7.1.03 | CALORIFUGE DES TUYAUTERIES | [10 empty] | 0 |  |  | 0
03a) | Ø 26/34 | [10 empty] | 0 |  |  | 0
| LE METRE LINEAIRE | ml | A: 96 | 101 | 50 |  | 5050
03b) | b) Ø 33/42 | [10 empty] | 0 |  |  | 0
| LE METRE LINEAIRE | ml | A: 24 | 26 | 60 |  | 1560
03c) | c) Ø 40/49 | [10 empty] | 0 |  |  | 0
| LE METRE LINEAIRE | ml | A: 28 | 30 | 70 |  | 2100
03d) | d) Ø 50/60 | [10 empty] | 0 |  |  | 0
| LE METRE LINEAIRE | ml | A: 38 | 40 | 80 |  | 3200
03e) | e) Ø 66/76 | [10 empty] | 0 |  |  | 0
| LE METRE LINEAIRE | ml | A: 139 | 146 | 90 |  | 13140
03f) | f) Ø 80/90 | [10 empty] | 0 |  |  | 0
| LE METRE LINEAIRE | ml | A: 720 | 756 | 120 |  | 90720
.7.1.04 | PROTECTION MECANIQUE DU CALORIFUGE | [10 empty] | 0 |  |  | 0
04a) | Ø 26/34 | [10 empty] | 0 |  |  | 0
| LE METRE LINEAIRE | ml | A: 96 | 101 | 50 |  | 5050
04b) | b) Ø 33/42 | [10 empty] | 0 |  |  | 0
| LE METRE LINEAIRE | ml | A: 24 | 26 | 60 |  | 1560
04c) | c) Ø 40/49 | [10 empty] | 0 |  |  | 0
| LE METRE LINEAIRE | ml | A: 28 | 30 | 70 |  | 2100
| A REPORTER | [10 empty] | 0 |  |  | 320960
| REPORT | [13 empty] | 320960
04d) | d) Ø 50/60 | [10 empty] | 0 |  |  | 0
| LE METRE LINEAIRE | ml | A: 38 | 40 | 80 |  | 3200
04e) | e) Ø 66/76 | [10 empty] | 0 |  |  | 0
| LE METRE LINEAIRE | ml | A: 139 | 146 | 90 |  | 13140
04f) | f) Ø 80/90 | [10 empty] | 0 |  |  | 0
| LE METRE LINEAIRE | ml | A: 720 | 756 | 100 |  | 75600
.7.1.05 | VANNE A PAPILLON A BRIDES | [10 empty] | 0 |  |  | 0
05a) | Ø 66 | [10 empty] | 0 |  |  | 0
| L’UNITE | U | A: 8 | 8 | 160 |  | 1280
05b) | Ø 80 | [10 empty] | 0 |  |  | 0
| L’UNITE | U | A: 8 | 8 | 180 |  | 1440
.7.1.06 | VANNE TARAUDEE PN 16 | [10 empty] | 0 |  |  | 0
06a) | Ø 26 | [10 empty] | 0 |  |  | 0
| L’UNITE | U | A: 36 | 36 | 200 |  | 7200
06b) | Ø 33 | [10 empty] | 0 |  |  | 0
| L’UNITE | U | A: 6 | 6 | 250 |  | 1500
06c) | Ø 40 | [10 empty] | 0 |  |  | 0
| L’UNITE | U | A: 4 | 4 | 300 |  | 1200
06d) | Ø 50 | [10 empty] | 0 |  |  | 0
| L’UNITE | U | A: 6 | 6 | 350 |  | 2100
.7.1.07 | VANNE D’EQUILIBRAGE | [10 empty] | 0 |  |  | 0
07a) | Ø 50 | [10 empty] | 0 |  |  | 0
| L’UNITE | U | A: 2 | 2 | 200 |  | 400
07b) | Ø 66 | [10 empty] | 0 |  |  | 0
| L’UNITE | U | A: 2 | 2 | 220 |  | 440
07c) | Ø 80 | [10 empty] | 0 |  |  | 0
| L’UNITE | U | [9 empty] | 1 | 220 |  | 220 | bar: A
.7.1.08 | ROBINET DE VIDANGE Ø33 | [10 empty] | 0 |  |  | 0
| L’UNITE | U | A: 6 | 6 | 300 |  | 1800
.7.1.09 | PURGEUR AUTOMATIQUE | [10 empty] | 0 |  |  | 0
| L’UNITE | U | A: 16 | 16 | 450 |  | 7200
.7.1.10 | FILTRE A TAMIS A BRIDES CALORIFUGE | [10 empty] | 0 |  |  | 0
10a) | Ø 66 | [10 empty] | 0 |  |  | 0
| L’UNITE | U | A: 2 | 2 | 600 |  | 1200
10b) | Ø 80 | [10 empty] | 0 |  |  | 0
| L’UNITE | U | [9 empty] | 1 | 700 |  | 700 | bar: A
.7.1.11 | COMPENSATEUR DE DILATATION | [10 empty] | 0 |  |  | 0
| L’UNITE | U | A: 4 | 4 | 800 |  | 3200
.7.1.12 | POMPES JUMELLEES | [10 empty] | 0 |  |  | 0
| L’UNITE | U | A: 4 | 4 | 1200 |  | 4800
.7.1.13 | ACCESSOIRES CHAUFFERIE | [10 empty] | 0 |  |  | 0
| FORFAIT | FT | [9 empty] | 2 | 12000 |  | 24000 | bar: A
.7.1.14 | ALIMENTATION EN EAU ADOUCIE DE L’INSTALLATION | [10 empty] | 0 |  |  | 0
| FORFAIT | FT | [9 empty] | 2 | 25000 |  | 50000 | bar: A
.7.1.15 | ENTRETIEN ET REPARATION DES INSTALLATIONS EXISTANTES | [10 empty] | 0 |  |  | 0
| FORFAIT | FT | [9 empty] | 2 | 60000 |  | 120000 | bar: A
.7.1.16 | BALLON DE STOCKAGE DE 3000 LITRES | [10 empty] | 0 |  |  | 0
| L’UNITE | U | A: 2 | 2 | 9000 |  | 18000
.7.1.17 | REGULATION PRODUCTION EAU CHAUDE SANITAIRE | [10 empty] | 0 |  |  | 0
| L’UNITE | U | A: 4 | 4 | 15000 |  | 60000
| A REPORTER | [10 empty] | 0 |  |  | 719580
| REPORT | [13 empty] | 719580
.7.1.18 | CAPTEURS SOLAIRES | [10 empty] | 0 |  |  | 0
| L’ENSEMBLE | En | [9 empty] | 2 | 150000 |  | 300000 | bar: A
.7.1.19 | ARMOIRE ELECTRIQUE ET CABLAGE | [10 empty] | 0 |  |  | 0
| L’ENSEMBLE | En | [9 empty] | 2 | 20000 |  | 40000 | bar: A
.7.1.20 | ESSAIS ET REGLAGE | [10 empty] | 0 |  |  | 0
| L’ENSEMBLE | En | [9 empty] | 2 | 30000 |  | 60000 | bar: A
| - TOTAL 6 EAU CHAUDE SANITAIRE | [13 empty] | 1119580
RECAPITULATIF
1 | - TOTAL 1: TERRASSEMENT - GROS OEUVRE | [13 empty] | 363333457
2 | - TOTAL 2 : ETANCHEITE | [13 empty] | 2936130
3 | - TOTAL 3: REVETEMENT | [13 empty] | #REF!
4 | - TOTAL 4: PEINTURE | [13 empty] | 3642160
5 | - TOTAL 5 AMENAGEMENTS EXTERIEURS | [13 empty] | #REF!
6 | - TOTAL 6 EAU CHAUDE SANITAIRE | [13 empty] | 1119580
| - TOTAL GENERAL HT | [13 empty] | #REF!
| - T.V.A 20 % | [13 empty] | #REF!
| - TOTAL GENERAL TTC | [13 empty] | #REF!
Arrêté le présent détail estimatif à la somme de
Note on E278: ae: dont deux existant

## det 6 (2) (hidden)
BORDEREAU DES PRIX-DETAIL ESTIMATIF
PRIX N° | DÉSIGNATION DES OUVRAGE | U | Hebergement | mosquée | Centre conférence | laboratoire | pôle pédagogique | centre documentation | extension foyer | améng pôle rest | ext pôle bur prof | amé | Qté Total | Prix unitaire hors TVA |  | PRIX. TOTAL | Prix unitaire hors TVA |  | PRIX. TOTAL
|  |  | A | B | C | D | D | D | D | D | E | ext |  | En chiffre | en lettre |  | En chiffre | en lettre
1) | TERRASSEMENT GROS OEUVRE
1 .1 - | TRAVAUX PREPARATOIRES POUR IMPLANTATIONS |  | E: 0 | [7 empty] | 1
.1.1.01 | DEPOSE, DECAPAGE ET DEMOLITION DES OUVRAGES EXISTANTS |  | E: 0 | [7 empty] | 1
| FORFAIT | FT | [10 empty] | 1 |  |  | 0 | 200000 |  | 200000 | 1 | bar: A to E
.1.1.02 | PANNEAU DE CHANTIER |  | E: 0 |  |  |  | 0 |  |  |  | 1
| FORFAIT | FT | [10 empty] | 1 |  |  | 0 | 40000 |  | 40000 | 1 | bar: A to E
1 .2 - | TERRASSEMENT |  | E: 0 |  |  |  | 0 |  |  | 0 | 1
.1.2.01 | FOUILLES EN PLEINE MASSE EN TOUT TERRAIN Y COMPRIS ROCHER |  | E: 0 |  |  |  | 0 |  |  | 0 | 1
| LE METRE CUBE | m3 | 3800 | 78.79 |  | 17.53 | 502.55 | 0 | 108.4 | 108.4 | 78.4 | 614.25 | 5574 | 0 |  | 0 | 30 |  | 167220 | 1
.1.2.02 | FOUILLES EN TRANCHEES, RIGOLES OU PUITS Y COMPRIS ROCHERS | [11 empty] | 0 |  |  | 0 |  |  | 0 | 1
| LE METRE CUBE | m3 | 2286.72 | 73.05 |  | 33.89 | 801.57 | - | 64.76 | 70.98 | 98.73 |  | 3602 |  |  | 0 | 40 |  | 144080 | 1
.1.2.03 | MISE EN REMBLAI, EN TALUS OU EVACUATION DE DEBLAIS ET APPORT DE MATERIAUX SELECTIONNES POUR REMBLAI | [11 empty] | 0 |  |  | 0 |  |  | 0 | 1
| LE METRE CUBE | m3 | 12386.72 | 151.84 |  | 51.42 | 1782.71 | - | 173.16 | 179.38 | 177.13 | 614.25 | 16293 |  |  | 0 | 50 |  | 814650 | 1
1 .3 - | BETON NON ARME EN FONDATIONS | [11 empty] | 0 |  |  | 0 |  |  | 0 | 1
.1.3.01 | BETON DE PROPRETE | [11 empty] | 0 |  |  | 0 |  |  | 0 | 1
| LE METRE CUBE | m3 | 96.36 | 2.37 |  | 1.78 | 17.78 | - | 2.48 | 2.18 | 1.72 | 31.25 | 164 |  |  | 0 | 800 |  | 131200 | 1
.1.3.02 | GROS BETON EN FONDATIONS | [11 empty] | 0 |  |  | 0 |  |  | 0 | 1
| LE METRE CUBE | m3 | 9.03 | 0.86 |  | 0.43 | 3.2 | - | - | 2.5 | 1.37 |  | 19 |  |  | 0 | 800 |  | 15200 | 1
.1.3.03 | MOELLONS EN FONDATION | [11 empty] | 0 |  |  | 0 |  |  | 0 | 1
| LE METRE CUBE | m3 | 439.86 | - |  | - | - | - | - | - | - |  | 462 |  |  | 0 | 15 |  | 6930 | 1
1 .4 - | BETON ARME EN FONDATIONS | [11 empty] | 0 |  |  | 0 | 0 |  | 0 | 1
.1.4.01 | BETON POUR BETON ARME EN FONDATION | [11 empty] | 0 |  |  | 0 |  |  | 0 | 1
| LE METRE CUBE | m3 | 425.03 | 20.56 |  | 7.51 | 225.39 | - | 38.84 | 24.12 | 30.23 | 12.96 | 824 |  |  | 0 | 1000 |  | 824000 | 1
.1.4.02 | ACIER H.A POUR BETON ARME EN FONDATION | [11 empty] | 0 |  |  | 0 |  |  | 0 | 1
| LE KILOGRAMME | Kg | 34002.4 | 1644.8 |  | 600.8 | 18031.2 | - | 3107.2 | 1929.6 | 2418.4 | 1036.8 | 65910 |  |  | 0 | 12 |  | 790920 | 1
.1.4.03 | ARMATURE EN TREILLIS SOUDE EN FONDATION | [11 empty] | 0 |  |  | 0 |  |  | 0 | 1
| LE KILOGRAMME | Kg | - | 51.4 |  | - | 563.475 | - | - | - | - |  | 646 |  |  | 0 | 8 |  | 5168 | 1
1 .5 - | DALLAGE ET SOL INTERIEURS | [11 empty] | 0 |  |  | 0 |  |  | 0 | 1
.1.5.01 | TOUT VENANT DE 0,15 D’EPAISSEUR | [11 empty] | 0 |  |  | 0 |  |  | 0 | 1
| LE METRE CARRE | m² | 2146.51 | 183.15 |  | 43.83 | 1045.9 | - | 190 | 250 | 168.09 |  | 4229 |  |  | 0 | 15 |  | 63435 | 1
.1.5.02 | FORME EN BETON POUR DALLAGE DE 12 CM Y COMPRIS ACIER | [11 empty] | 0 |  |  | 0 |  |  | 0 | 1
| LE METRE CARRE | m² | 2146.51 | 183.15 |  | 43.83 | 852.83 | - | 190 | 250 | 168.09 | 554.9 | 4609 |  |  | 0 | 150 |  | 691350 | 1
.1.5.03 | FORME EN BETON POUR DALLAGE DE 12 CM AVEC GRADINS Y COMPRIS ACIER | [11 empty] | 0 |  |  | 0 |  |  | 0 | 1
| LE METRE CARRE | m² | D: 237 | 249 |  |  | 0 | 150 |  | 37350 | 1
1 .6 - | ASSAINISSEMENT- RESEAUX ENTERRES- | [11 empty] | 0 |  |  | 0 | 0 |  | 0 | 1
.1.6.01 | CANALISATION EN PVC TYPE ASSAINISSEMENT | [11 empty] | 0 |  |  | 0 |  |  | 0 | 1
01a) | Ø200 | [11 empty] | 0 |  |  | 0 |  |  | 0 | 1
| LE METRE LINEAIRE | ml | A: 450; B: 20; D: 100; E: 5 | 604 |  |  | 0 | 250 |  | 151000 | 1
01b) | Ø300 | [11 empty] | 0 |  |  | 0 |  |  | 0 | 1
| LE METRE LINEAIRE | ml | A: 200 | 210 |  |  | 0 | 250 |  | 52500 | 1
01b) | Ø400 | [11 empty] | 0 |  |  | 0 |  |  | 0 | 1
| LE METRE LINEAIRE | ml | A: 120 | 126 |  |  | 0 | 250 |  | 31500 | 1
.1.6.02 | CANALISATION EN P.V.C Ø 160 DE CABLE ELECTRIQUE | [11 empty] | 0 |  |  | 0 |  |  | 0 | 1
| LE METRE LINEAIRE | ml | A: 100; B: 0; D: 75; D: 5; E: 15 | 205 |  |  | 0 | 80 |  | 16400 | 1
.1.6.03 | CANALISATION EN P.V.C POUR CABLE TELEPHONIQUE | [11 empty] | 0 |  |  | 0 |  |  | 0 | 1
03a) | Ø 96/100 | [11 empty] | 0 |  |  | 0 |  |  | 0 | 1
| LE METRE LINEAIRE | ml | ext: 200 | 210 |  |  | 0 | 70 |  | 14700 | 1
03b) | Ø 45 / 48 | [11 empty] | 0 |  |  | 0 |  |  | 0 | 1
| LE METRE LINEAIRE | ml | ext: 50 | 53 |  |  | 0 | 60 |  | 3180 | 1
.1.6.04 | REGARD NON VISITABLE POUR EVACUATION TOUTE PROFONDEUR | [11 empty] | 0 |  |  | 0 |  |  | 0 | 1
04a) | 0,40 x 0,40 | [11 empty] | 0 | [6 empty] | 1
| L’UNITE | U | A: 27; B: 0; D: 3; D: 0; E: 2 | 32 |  |  | 0 | 300 |  | 9600 | 1
.1.6.05 | REGARD TYPE VISITABLE POUR EVACUATION 0,40x0,40 | [11 empty] | 0 |  |  | 0 |  |  | 0 | 1
05a) | 0,40x0,40 |  | B: 0 | 0 |  |  | 0 |  |  | 0 | 1
| L’UNITE | U | 114 | 3 |  |  | 26 |  | 8 | 2 | 5 |  | 158 |  |  | 0 | 400 |  | 63200 | 1
05b) | 0,50x0,50 | [11 empty] | 0 |  |  | 0 |  |  | 0 | 1
| L’UNITE | U | A: 14 | 14 |  |  | 0 | 400 |  | 5600 | 1
05b) | 0,70x0,70 | [11 empty] | 0 |  |  | 0 |  |  | 0 | 1
| L’UNITE | U | A: 12 | 12 |  |  | 0 | 400 |  | 4800 | 1
.1.6.07 | BRANCHEMENT A L'EGOUT PUBLIC | [11 empty] | 0 |  |  | 0 |  |  | 0 | 1
| L’ENSEMBLE D’UN IMMEUBLE | En | [10 empty] | 6 |  |  | 0 | 1000 |  | 6000 | 1 | bar: A to B; D to E
.1.6.08 | CANIVEAU EN BETON | [11 empty] | 0 |  |  | 0 |  |  | 0 | 1
| LE METRE LINEAIRE | ml | 80 | 0 |  | - | 2.7 | - | - | - | - |  | 87 |  |  | 0 | 350 |  | 30450 | 1
1 .7 - | BETON ARME EN ELEVATION | [11 empty] | 0 |  |  | 0 |  |  | 0 | 1
.1.7.01 | BETON POUR BETON ARME EN ELEVATION | [11 empty] | 0 |  |  | 0 |  |  | 0 | 1
| LE METRE CUBE | m3 | 1211.85 | 84.62 |  | 12.19 | 696.75 | - | 65.86 | 24.36 | 48.42 |  | 2252 |  |  | 0 | 1100 |  | 2477200 | 1
.1.7.03 | ACIER H.A EN ELEVATION | [11 empty] | 0 |  |  | 0 |  |  | 0 | 1
| LE KILOGRAMME | Kg | 127244.25 | 8885.1 |  | 1462.8 | 73158.75 | - | 6915.3 | 2557.8 | 5084.1 |  | 236574 |  |  | 0 | 13 |  | 3075462 | 1
.1.7.04 | ARMATURE EN TREILLIS SOUDE EN ELEVATION | [11 empty] | 0 |  |  | 0 |  |  | 0 | 1
| LE KILOGRAMME | Kg | - | 211.55 |  | - | 1741.875 | - | - | - | - |  | 2052 |  |  | 0 | 8 |  | 16416 | 1
.1.7.05 | PLANCHER PREFABRIQUE CORPS CREUX | [11 empty] | 0 |  |  | 0 |  |  | 0 | 1
05a) | DE 12+4 ou 12+5 | [11 empty] | 0 |  |  | 0 |  |  | 0 | 1
| LE METRE CARRE | m² | - | - |  | - | 17.87 | - | - | - | 189.11 |  | 218 |  |  | 0 | 220 |  | 47960 | 1
05b) | De 15+5 | [11 empty] | 0 |  |  | 0 |  |  | 0 | 1
| LE METRE CARRE | m² | 6453.66 | - |  | 99.32 | 114 | - | - | - | - |  | 7001 |  |  | 0 | 250 |  | 1750250 | 1
05c) | De 20+6 ou 20+5 | [11 empty] | 0 |  |  | 0 |  |  | 0 | 1
| LE METRE CARRE | m² | 375.99 | - |  | - | - | - | - | - | 28.35 |  | 425 |  |  | 0 | 280 |  | 119000 | 1
05d) | De 25+5 | [11 empty] | 0 |  |  | 0 |  |  | 0 | 1
| LE METRE CARRE | m² | - | - |  | - | 1469.84 | - | - | - | 49.77 |  | 1596 |  |  | 0 | 280 |  | 446880 | 1
1 .8 - | MACONNERIE ET CLOISONS | [11 empty] | 0 |  |  | 0 |  |  | 0 | 1
.1.8.01 | DOUBLE CLOISON | [11 empty] | 0 |  |  | 0 |  |  | 0 | 1
01a) | De 8T+6T | [11 empty] | 0 | [6 empty] | 1
| LE METRE CARRE | m² | 4519.63 | 194.36 |  | 116.61 | 269.64 | 260.35 | - | - | 240.72 |  | 5882 |  |  | 0 | 170 |  | 999940 | 1
01b) | De 6T+6T | [11 empty] | 0 |  |  | 0 |  |  | 0 | 1
| LE METRE CARRE | m² | 32.4 | - |  | - | 800.76 | 504.33 | - | 41.91 | - |  | 1449 |  |  | 0 | 170 |  | 246330 | 1
.1.8.02 | CLOISONS EN BRIQUES CREUSES | [11 empty] | 0 |  |  | 0 |  |  | 0 | 1
02a) | De 6T | [11 empty] | 0 | [6 empty] | 1
| LE METRE CARRE | m² | 5303.14 | - |  | 130.88 | - | 37.51 | - | 127.46 | 217.49 |  | 6108 |  |  | 0 | 70 |  | 427560 | 1
02b) | De 8T | [11 empty] | 0 |  |  | 0 |  |  | 0 | 1
| LE METRE CARRE | m² | 5265.89 | - |  | - | - | - | - | - | - |  | 5530 |  |  | 0 | 70 |  | 387100 | 1
.1.8.03 | TETE DE DOUBLE CLOISONS | [11 empty] | 0 |  |  | 0 |  |  | 0 | 1
| LE METRE LINEAIRE | ml | 896.4 | 62.08 |  | 28.8 | 264 | 103.8 | - | - | 51.77 |  | 1478 |  |  | 0 | 100 |  | 147800 | 1
.1.8.04 | MURS EN AGGLOS CREUX DE CIMENT | [11 empty] | 0 |  |  | 0 |  |  | 0 | 1
04a) | De 15 cm | [11 empty] | 0 |  |  | 0 |  |  | 0 | 1
| LE METRE CARRE | m² | - | - |  | 40.8 | - | - | - | - | - |  | 43 |  |  | 0 | 110 |  | 4730 | 1
04b) | De 20 cm entre ch et vestiaire – cage escaliers | [11 empty] | 0 |  |  | 0 |  |  | 0 | 1
| LE METRE CARRE | m² | 1160.8 | - |  | 14.4 | 258.49 | 23.43 | - | 143.11 | - |  | 1681 |  |  | 0 | 120 |  | 201720 | 1
1 .9 - | ENDUIT | [11 empty] | 0 |  |  | 0 |  |  | 0 | 1
.1.9.01 | ENDUIT EXTERIEUR AU MORTIER Y/C JOINT CREUX | [11 empty] | 0 |  |  | 0 |  |  | 0 | 1
| LE METRE CARRE | m² | 318.44 | 134.16 |  | 122.44 | 189.28 | 521.25 | 91.84 | 831.2 | 29.4 |  | 2350 |  |  | 0 | 40 |  | 94000 | 1
.1.9.02 | ENDUIT EXTERIEUR RUSTIQUE | [11 empty] | 0 |  |  | 0 |  |  | 0 | 1
| LE METRE CARRE | m² | 7022.35 | 302.49 |  | - | 2743.98 | - | - | - | - |  | 10573 |  |  | 0 | 40 |  | 422920 | 1
.1.9.03 | ENDUIT EXTERIEUR LISSE | [11 empty] | 0 |  |  | 0 |  |  | 0 | 1
| LE METRE CARRE | m² | - | 202.83 |  | - | 560.63 | - | - | - | - |  | 802 |  |  | 0 | 40 |  | 32080 | 1
.1.9.04 | ENDUIT INTERIEUR AU MORTIER SUR MURS ET PLAFONDS | [11 empty] | 0 |  |  | 0 |  |  | 0 | 1
| LE METRE CARRE | m² | 35714.75 | 499.66 |  | 647.01 | 6731.23 | 1418.97 | 89.6 | 1333.7 | 1045.71 |  | 49855 |  |  | 0 | 35 |  | 1744925 | 1
.1.9.05 | FAUX PLAFONDS EN STAFF LISSE | [11 empty] | 0 |  |  | 0 |  |  | 0 | 1
| LE METRE CARRE | m² | 588 | - |  | - | 250 | - | - | - | - |  | 880 |  |  | 0 | 120 |  | 105600 | 1
.1.9.05 | FAUX PLAFONDS EN STAFF GALBE | [11 empty] | 0 |  |  | 0 |  |  | 0 | 1
| LE METRE CARRE | m² | - | - |  | - | 250 | - | - | - | - |  | 263 |  |  | 0 | 120 |  | 31560 | 1
.1.9.05 | FAUX PLAFONDS EN STAFF MODULAIRE DE 60X60 | [11 empty] | 0 |  |  | 0 |  |  | 0 | 1
| LE METRE CARRE | m² | 1429.08 | - |  | - | 0 | - | - | - | - |  | 1501 |  |  | 0 | 250 |  | 375250 | 1
.1.9.06 | FACON NEZ D'ACROTERE Y/C EGOUTTOIR ET ENDUIT | [11 empty] | 0 |  |  | 0 |  |  | 0 | 1
| LE METRE LINEAIRE | ml | 773.07 | 103.84 |  | - | 423.94 | - | - | 32.06 | 56.55 |  | 1459 |  |  | 0 | 100 |  | 145900 | 1
.1.9.07 | FACON DE COUVRE-JOINT Y/C EGOUTTOIR ET ENDUIT | [11 empty] | 0 |  |  | 0 |  |  | 0 | 1
| LE METRE LINEAIRE | ml | 70.28 | - |  | - | 50 | - | - | 7.54 | - |  | 135 |  |  | 0 | 100 |  | 13500 | 1
.1.9.08 | BAGUETTES D’ANGLE | [11 empty] | 0 |  |  | 0 |  |  | 0 | 1
| L’UNITE | U | 1504 | 4 |  | 10 | 30 | - | - | 18 | 21 |  | 1587 |  |  | 0 | 20 |  | 31740 | 1
.1.9.09 | APPUIS DE FENETRE | [11 empty] | 0 |  |  | 0 |  |  | 0 | 1
| LE METRE LINEAIRE | ml | 464.08 | 7.6 |  | 19.37 | 100 | - | - | 1.2 | 60.96 |  | 686 |  |  | 0 | 120 |  | 82320 | 1
.1.9.10 | POLYSTYRENE DE 2 CM POUR JOINT DE DILATATION | [11 empty] | 0 |  |  | 0 |  |  | 0 | 1
| LE METRE CARRE | m² | D: 722; E: - | 759 |  |  | 0 | 60 |  | 45540 | 1
.1.9.10 | POLYSTYRENE DE 5 CM POUR JOINT DE SEISME | [11 empty] | 0 |  |  | 0 |  |  | 0 | 1
| LE METRE CARRE | m² | 369.13 | - |  | - | 51.74 | - | - | 2.79 | - |  | 445 |  |  | 0 | 70 |  | 31150 | 1
.1.9.11 | TRAITEMENT DES JOINTS DE SEISME VERTICAL | [11 empty] | 0 |  |  | 0 |  |  | 0 | 1
| LE METRE LINEAIRE | ml | 440 | - |  | - | 42.6 | - | - | - | - |  | 507 |  |  | 0 | 150 |  | 76050 | 1
.1.9.12 | TRAITEMENT DES JOINTS DE SEISME HORIZONTAL | [11 empty] | 0 |  |  | 0 |  |  | 0 | 1
| LE METRE LINEAIRE | ml | 59.85 | - |  | - | 33.72 | - | - | - | - |  | 99 |  |  | 0 | 150 |  | 14850 | 1
1 .10 - | OUVRAGES DIVERS | [11 empty] | 0 |  |  | 0 |  |  | 0 | 1
.1.10.01 | DALLETTES EN BETON ARME | [11 empty] | 0 |  |  | 0 |  |  | 0 | 1
| LE METRE CARRE | m² | 813.74 | - |  | - | - | - | - | 3.84 | 1 |  | 860 |  |  | 0 | 120 |  | 103200 | 1
.1.10.02 | RENFORMIS EN BETON | [11 empty] | 0 |  |  | 0 |  |  | 0 | 1
| LE METRE CARRE | m² | 813.74 | - |  | - | - | - | - | 3.84 | 1 |  | 860 |  |  | 0 | 70 |  | 60200 | 1
.1.10.01 | SOUCHE DE VENTILATIONS DE 1 OU 2 CONDUITS | [11 empty] | 0 |  |  | 0 |  |  | 0 | 1
| L’UNITE | U | 16 | 4 |  | - | 10 | - | - | 2 | - |  | 32 |  |  | 0 | 250 |  | 8000 | 1
.1.10.02 | OBTURATION DES GAINES | [11 empty] | 0 |  |  | 0 |  |  | 0 | 1
| L’UNITE | U | 16 | 4 |  | - | 10 | - | - | 2 | - |  | 32 |  |  | 0 | 200 |  | 6400 | 1
.1.10.03 | PLUE VALUE POUR BETON BRUT DE DECOFFRAGE | [11 empty] | 0 |  |  | 0 |  |  | 0 | 1
| LE METRE CARRE | m² | - | - |  | - | - | - | 231 | - | - |  | 243 |  |  | 0 | 15 |  | 3645 | 1
.1.10.04 | ARASE ETANCHE | [11 empty] | 0 |  |  | 0 |  |  | 0 | 1
| LE METRE CARRE | m² | 325.82 | - |  | - | - | - | - | - | - |  | 343 |  |  | 0 | 15 |  | 5145 | 1
.1.5.05 | FOURNITURE ET POSE DE FAUX CADRE EN BOIS OU EN METAL | [11 empty] | 0 |  |  | 0 |  |  | 0 | 1
02a) | EN BOIS sapin rouge de 100x30 | [11 empty] | 0 | [6 empty] | 1
| LE METRE LINEAIRE | ml | 5336.4 | 178.48 |  | 49.02 | 278.2 | - | - | 260.66 | 274.6 |  | 6697 |  |  | 0 | 15 |  | 100455 | 1
02b) | Metal galvanisé de 50 mm | [11 empty] | 0 |  |  | 0 |  |  | 0 | 1
| LE METRE LINEAIRE | ml | 2346.66 | - |  | 28.7 | 767.08 | - | - | 223.36 | 266.6 |  | 3815 |  |  | 0 | 15 |  | 57225 | 1
.1.5.05 | SOCLE EN BETON EN DALLE FLOTTANTE | [11 empty] | 0 |  |  | 0 |  |  | 0 | 1
| LE METRE CARRE | m² | - | - |  | - | - | - | 231 | - | - |  | 243 |  |  | 0 | 15 |  | 3645 | 1
2) | ETANCHEITE |  | E: 0 | 0 | [5 empty] | 0 | 1
.2.1.01 | FORME DE PENTE ADHERENTE |  | E: 0 | 0 |  |  | 0 |  |  | 0 | 1
| LE METRE CARRE | m² | 2311.24 | 319.92 |  | - | 1730.93 | 2660.96 | - | 15.74 | 174.59 |  | 7575 |  |  | 0 | 40 |  | 303000 | 1
.2.1.02 | CHAPE DE LISSAGE | [11 empty] | 0 |  |  | 0 |  |  | 0 | 1
| LE METRE CARRE | m² | 2311.24 | 319.92 |  | - | 1730.93 | 2660.96 | - | 15.74 | 174.59 |  | 7575 |  |  | 0 | 5 |  | 37875 | 1
.2.1.03 | ECRAN PARE-VAPEUR DTU 43.1 | [11 empty] | 0 |  |  | 0 |  |  | 0 | 1
| LE METRE CARRE | m² | 2311.24 | 319.92 |  | - | 1730.93 | 2660.96 | - | 15.74 | 174.59 |  | 7575 |  |  | 0 | 20 |  | 151500 | 1
.2.1.04 | ISOLATION THERMIQUE | [11 empty] | 0 |  |  | 0 |  |  | 0 | 1
| LE METRE CARRE | m² | 2311.24 | 319.92 |  | - | 1730.93 | 2660.96 | - | 15.74 | 174.59 |  | 7575 |  |  | 0 | 80 |  | 606000 | 1
.2.1.05 | COMPLEXE ETANCHE SUIVANT DTU 43.1 | [11 empty] | 0 |  |  | 0 |  |  | 0 | 1
| LE METRE CARRE | m² | 2311.24 | 319.92 |  | - | 1730.93 | 2660.96 | - | 15.74 | 174.59 |  | 7575 |  |  | 0 | 150 |  | 1136250 | 1
.2.1.06 | REVETEMENT DES RELEVEES Y COMPRIS PROTECTION | [11 empty] | 0 |  |  | 0 |  |  | 0 | 1
| LE METRE LINEAIRE | ml | 846.87 | 187.44 |  | - | 472.64 | 637.61 | - | 32.06 | 54.15 |  | 2343 |  |  | 0 | 100 |  | 234300 | 1
.2.1.07 | PROTECTION DES TERRASSES INACCESSIBLES PAR DALLETTES EN BETON | [11 empty] | 0 |  |  | 0 |  |  | 0 | 1
| LE METRE CARRE | m² | 2311.24 | 319.92 |  | - | 1730.93 | 2660.96 | - | 15.74 | 174.59 |  | 7575 |  |  | 0 | 25 |  | 189375 | 1
.2.1.09 | ETANCHEITE LEGERE | [11 empty] | 0 |  |  | 0 |  |  | 0 | 1
| LE METRE CARRE | m² | 581.85 | - |  | - | - | - | - | - | - |  | 611 |  |  | 0 | 80 |  | 48880 | 1
.2.1.10 | ETANCHEITE INCLINEE (AUTOPROTEGE) | [11 empty] | 0 |  |  | 0 |  |  | 0 | 1
| LE METRE CARRE | m² | - | - |  | - | - | 196.95 | 529.76 | - | - |  | 764 |  |  | 0 | 170 |  | 129880 | 1
.2.1.11 | DECAPAGE DU COMPLEXE ETANCHE EXISTANT | [11 empty] | 0 |  |  | 0 |  |  | 0 | 1
| LE METRE CARRE | m² | - | 326 |  | - | 1998 | 0 | 359 | - | - |  | 2818 |  |  | 0 | 150 |  | 422700 | 1
3) | REVETEMENT |  | E: 0 | 0 |  |  | 0 |  |  | 0 | 1
.3.1.12 | REVETEMENT SOL EN GRANITO POLI BLANC JOINT PLASTIC | [11 empty] | 0 | [6 empty] | 1
| LE METRE CARRE | m² | - | 321 |  | - | 1977.6 | 530.42 | - | - |  |  | 2971 | [6 empty] | 1
.3.1.01 | REVETEMENT SOL EN CARREAU D'IMPORTATION DE 30x30cm |  | E: 0 | 0 |  |  | 0 |  |  | 0 | 1
| LE METRE CARRE | m² | 4822.42 | - |  | - | - | - | 190 |  |  |  | 5264 |  |  | 0 | 400 |  | 2105600 | 1
.3.1.04 | REVETEMENT SOL EN CARREAUX D'IMPORTATION CALLEPINE AVEC BORDURE EN MARBRE LOCAL | [11 empty] | 0 | [6 empty] | 1
| LE METRE CARRE | m² | 1674.48 | - |  | - | - | - | - |  |  |  | 1759 | [6 empty] | 1
.3.1.03 | REVETEMENT SOL EN CARREAUX ANTIDERAPANTS D"IMPORTATION | [11 empty] | 0 | [6 empty] | 1
| LE METRE CARRE | m² | 1019.69 | 11 |  | 110.74 | - | - | - | 558.29 |  |  | 1785 | [6 empty] | 1
.3.1.16 | REVETEMENT SOL EN GRANIT | [11 empty] | 0 | [6 empty] | 1
| LE METRE CARRE | m² | - | - |  | - | 1065.21 | - | - | - |  |  | 1119 | [6 empty] | 1
.3.1.15 | REVETEMENT SOL SOUPLE VINYLIQUE D'IMPORTATION | [11 empty] | 0 | [6 empty] | 1
| LE METRE CARRE | m² | - | - |  | - | 267.86 | 2963 | - | - |  |  | 3393 | [6 empty] | 1
.3.1.24 | REVETEMENT SOL EN CARREAU COMPACTO D'IMPORTATION 40x40 U4P4 | [11 empty] | 0 | [6 empty] | 1
| LE METRE CARRE | m² | - | - |  | - | - | - | - | 706.5 | 443.65 |  | 1208 | [6 empty] | 1
.3.1.14 | REVETEMENT MURAL EN CARREAUX EMAILLE D'IMPORTATION | [11 empty] | 0 | [6 empty] | 1
| LE METRE CARRE | m² | 6880.16 | 53.2 |  | - | - | - | - | 431.31 | 36.2 |  | 7771 | [6 empty] | 1
.3.1.19 | MUR EN MARBRE LOCAL DE 20 MM | [11 empty] | 0 | [6 empty] | #REF!
| LE METRE CARRE | m² | - | - |  | - | 55.11 | - | - | - |  |  | 58 | [6 empty] | #REF!
.3.1.19 | BASSIN EN CARREAU DE 2,5x2,5 VERNISSE | [11 empty] | 0 | [6 empty] | #REF!
| LE METRE CARRE | m² | - | - |  | - |  | - | - | - |  | 728 | 765 | [6 empty] | #REF!
.3.1.22 | PLINTHE EN GRANITO POLI BLANC | [11 empty] | 0 | [6 empty] | #REF!
| LE METRE LINEAIRE | ml | - | 79 |  | - | 1108.94 | 93.25 | - | - |  |  | 1346 | [6 empty] | #REF!
.3.1.18 | PLINTHE DROITE OU EN CREMAILLERE EN GRANITO POLI BLANC | [11 empty] | 0 | [6 empty] | 1
| LE METRE LINEAIRE | ml | - | - |  | - | 75.4 | - | - | - |  |  | 80 | [6 empty] | 1
.3.1.07 | PLINTHES DE CARREAUX D'IMPORTATION | [11 empty] | 0 | [6 empty] | 1
| LE METRE LINEAIRE | ml | 8339.43 | 24.18 |  | 106.06 | - | - | - |  |  |  | 8894 | [6 empty] | 1
.3.1.10 | PLINTHES DROITE OU CREMAILLERE EN MARBRE LOCAL | [11 empty] | 0 | [6 empty] | #REF!
| LE METRE LINEAIRE | ml | 255.36 | - |  | 25.7 | - | - | - | 103.87 | 25.7 |  | 432 | [6 empty] | #REF!
.3.1.25 | PLINTHE EN COMPACTO D'IMPORTATION | [11 empty] | 0 | [6 empty] | #REF!
| LE METRE LINEAIRE | ml | - | - |  | - | - | - | - | 56.7 | 360.6 |  | 439 | [6 empty] | #REF!
.3.1.06 | MARCHES EN GRANIT ET CONTRE MARCHES EN MARBRE LOCAL | [11 empty] | 0 | [6 empty] | #REF!
| LE METRE LINEAIRE | ml |  | - |  |  | 103.35 | - | - | 72.4 | 18 |  | 204 | [6 empty] | #REF!
.3.1.06 | MARCHES ET CONTRE MARCHES EN MARBRE LOCAL | [11 empty] | 0 | [6 empty] | #REF!
| LE METRE LINEAIRE | ml | A: 410.4; D: 18 | 450 | [6 empty] | #REF!
.3.1.27 | TABLETTE EN GRANIT y compris retombée | [11 empty] | 0 | [6 empty] | 1
| LE METRE LINEAIRE | ml | - | - |  | - | - | - | - | 7.4 |  |  | 8 | [6 empty] | #REF!
.3.1.05 | TABLETTE EN MARBRE LOCAL y compris retombée | [11 empty] | 0 | [6 empty] | 1
| LE METRE LINEAIRE | ml | 819.84 | - |  | - | - | - | - |  |  |  | 861 | [6 empty] | 1
.3.1.29 | COUVRE-JOINTS AU SOL | [11 empty] | 0 |  |  | 0 |  |  | 0 | #REF!
| LE METRE LINEAIRE | ml | 59.85 | - | 0 | - | 33.72 | - | - | - | - | 0 | 99 |  |  | 0 | 170 |  | 16830 | 1
4) | PLOMBERIE - SANITAIRE | [11 empty] | 0 | [5 empty] | 0 | 1
6 .1 - | DISTRIBUTION = EAU FROIDE - EAU CHAUDE | [13 empty] | 0 |  |  | 0
.6.1.01 | BRANCHEMENT GENERAL EAU POTABLE | [13 empty] | 0 |  |  | 0
| L’UNITE | U | ext: 0 |  |  | 0 | 1000 |  | 0
.6.1.03 | TUBE POLYETHYLENE A 16 BARS | [13 empty] | 0 |  |  | 0
03a) | Ø40 | [13 empty] | 0 |  |  | 0
| LE METRE LINEAIRE | ml | A: 400; ext: 420 |  |  | 0 | 50 |  | 21000
03b) | Ø60 |  | ext: 0 |  |  | 0 |  |  | 0
| LE METRE LINEAIRE | ml | A: 300; ext: 315 |  |  | 0 | 55 |  | 17325
.6.1.04 | ARMOIRE DE DISTRIBUTION RETUBE | [13 empty] | 0 |  |  | 0
04a) | Armoire de 2 départs | [13 empty] | 0 |  |  | 0
| L’UNITE | U | A: 32; ext: 32 |  |  | 0 | 200 |  | 6400
04b) | Armoire de 4 départs, |  | ext: 0 |  |  | 0 |  |  | 0
| L’UNITE | U | A: 121; E: 1; ext: 122 |  |  | 0 | 220 |  | 26840
04c) | Armoire de 5 départs, |  | ext: 0 |  |  | 0 |  |  | 0
| L’UNITE | U | A: 16; B: 0; ext: 16 |  |  | 0 | 260 |  | 4160
04d) | Armoire de 6 départs, |  | ext: 0 |  |  | 0 |  |  | 0
| L’UNITE | U | A: 8; B: 0; D: 1; ext: 9 |  |  | 0 | 280 |  | 2520
04e) | Armoire de 7 départs, |  | ext: 0 |  |  | 0 |  |  | 0
| L’UNITE | U | A: 24; B: 0; ext: 24 |  |  | 0 | 300 |  | 7200
04e) | Armoire de 8 ou 9 départs, |  | ext: 0 |  |  | 0 |  |  | 0
| L’UNITE | U | A: 36; B: 0; D: 1; ext: 37 |  |  | 0 | 300 |  | 11100
.6.1.05 | DISTRIBUTION EN TUBE RETICULE (RETUBE) ) | [13 empty] | 0 |  |  | 0
05a) | Ø 13x16 | [13 empty] | 0 |  |  | 0
| LE METRE LINEAIRE | ml | A: 5000; C: 180; D: 100; E: 15; ext: 5560 |  |  | 0 | 50 |  | 278000
05b) | Ø 20,4x25 |  | ext: 0 |  |  | 0 |  |  | 0
| LE METRE LINEAIRE | ml | A: 1600; C: 50; D: 10; E: 7; ext: 1751 |  |  | 0 | 60 |  | 105060
05c) | Ø 26,2x32 |  | ext: 0 |  |  | 0 |  |  | 0
| LE METRE LINEAIRE | ml | A: 10; ext: 11 |  |  | 0 | 70 |  | 770
.6.1.06 | ROBINET D'ARRET OU VANNE D'ARRET Ø32 mm ou Ø 25 mm | [13 empty] | 0 |  |  | 0
| L’UNITE | U | A: 237; C: 2; D: 2; E: 1; ext: 242 |  |  | 0 | 100 |  | 24200
.6.1.06 | ATTENTE MACHINE A LAVER | [13 empty] | 0 |  |  | 0
| L’UNITE | U | A: 20; C: 2; D: 0; E: 0; ext: 22 |  |  | 0 | 100 |  | 2200
6 .2 - | CHUTE - EVACUATION | [13 empty] | 0 |  |  | 0
.6.2.01 | CHUTE ET EVACUATION DES EV-EU EN PVC 3,2 mm Ø 93,6/100 | [13 empty] | 0 |  |  | 0
02a) | Ø 68,6/75 |  | ext: 0 |  |  | 0 |  |  | 0
| LE METRE LINEAIRE | ml | A: 1232; ext: 1294 |  |  | 0 | 85 |  | 109990
02a) | Ø 93,6/100 |  | ext: 0 |  |  | 0 |  |  | 0
| LE METRE LINEAIRE | ml | A: 280; ext: 294 |  |  | 0 | 85 |  | 24990
| A REPORTER | [13 empty] | 0 |  |  | 641755
| REPORT | [13 empty] | 0 |  |  | 641755
.6.2.02 | CHUTE ET EVACUATION DES EAUX PLUVIALES EN PVC 3,2 mm |  | ext: 0 |  |  | 0 |  |  | 0
02a) | Ø 68,6/75 |  | ext: 0 |  |  | 0 |  |  | 0
| LE METRE LINEAIRE | ml | D: 32; ext: 34 |  |  | 0 | 70 |  | 2380
02b) | Ø 93,6/100 |  | ext: 0 |  |  | 0 |  |  | 0
| LE METRE LINEAIRE | ml | B: 20; E: 16; ext: 38 |  |  | 0 | 100 |  | 3800
02c) | Ø 118,6/125 |  | ext: 0 |  |  | 0 |  |  | 0
| LE METRE LINEAIRE | ml | A: 168; D: 64; D: 20; ext: 265 |  |  | 0 | 165 |  | 43725
.6.2.03 | GARGOUILLE EN PLOMB LAMINE |  | ext: 0 |  |  | 0 |  |  | 0
03a) | Ø 75 mm |  | ext: 0 |  |  | 0 |  |  | 0
| L’UNITE | U | D: 8; ext: 9 |  |  | 0 | 185 |  | 1665
03b) | Ø 100 mm |  | ext: 0 |  |  | 0 |  |  | 0
| L’UNITE | U | B: 4; E: 2; ext: 7 |  |  | 0 | 100 |  | 700
03b) | Ø 125 mm |  | ext: 0 |  |  | 0 |  |  | 0
| L’UNITE | U | A: 12; D: 8; D: 2; ext: 24 |  |  | 0 | 100 |  | 2400
.6.2.04 | SIPHON DE SOL EN PVC 200X200 |  | ext: 0 |  |  | 0 |  |  | 0
| L’UNITE | U | A: 32; C: 4; D: 2; E: 1; ext: 41 |  |  | 0 | 300 |  | 12300
.6.2.06 | TRAVERSEE D'ETANCHEITE POUR TERRASSES |  | ext: 0 |  |  | 0 |  |  | 0
| L’UNITE | U | 12 | 4 | 0 | 0 | 8 | 0 | 8 | 2 | 2 | 38 |  |  | 0 | 200 |  | 7600
6 .3 - | APPAREILS SANITAIRES |  | ext: 0 |  |  | 0 |  |  | 0
.6.3.01 | VASQUE |  | ext: 0 |  |  | 0 |  |  | 0
| L’UNITE | U | A: 688; C: 2; D: 8; E: 2; ext: 735 |  |  | 0 | 1000 |  | 735000
.6.3.02 | RECEVEUR DE DOUCHE 80x80 |  | ext: 0 |  |  | 0 |  |  | 0
| L’UNITE | U | A: 96; ext: 101 |  |  | 0 | 1300 |  | 131300
.6.3.03 | W C A L’ANGLAISE |  | ext: 0 |  |  | 0 |  |  | 0
| L’UNITE | U | A: 64; C: 14; D: 5; E: 2; ext: 90 |  |  | 0 | 2200 |  | 198000
.6.3.04 | W C A L’ANGLAISE pour handicap y compris lave main |  | ext: 0 |  |  | 0 |  |  | 0
| L’UNITE | U | A: 16; C: 14; D: 1; ext: 33 |  |  | 0 | 2200 |  | 72600
.6.3.05 | FOURNITURE ET POSE EVIER EN INOX |  | ext: 0 |  |  | 0 |  |  | 0
| L’UNITE | U | A: 17; ext: 18 |  |  | 0 | 800 |  | 14400
6 .4 - | PROTECTION INCENDIE |  | ext: 0 |  |  | 0 |  |  | 0
.6.3.07 | COLONNE SECHE INCENDIE POUR UNE CAGE D'ESCALIER Ø 66 |  | ext: 0 |  |  | 0 |  |  | 0
| L’UNITE | U | A: 2; ext: 3 |  |  | 0 | 3000 |  | 9000
.6.3.08 | ROBINETS D’INCENDIE ARMES (RIA) |  | ext: 0 |  |  | 0 |  |  | 0
| L’UNITE | U | ext: 0 |  |  | 0 | 3000 |  | 0
.6.3.09 | EXTINCTEUR PORTATIF A POUDRE ABC OU A EAU PULVERISEE DE 6 LITRES |  | ext: 0 |  |  | 0 |  |  | 0
| L’UNITE | U | 28 |  | 20 | 2 | 11 | 4 | 1 |  |  | 70 |  |  | 0 | 12000 |  | 840000
.6.3.09 | EXTINCTEUR PORTATIF A CO2 |  | ext: 0 |  |  | 0 |  |  | 0
| L’UNITE | U | 0 |  | 3 | 2 |  | 5 | 2 |  |  | 13 |  |  | 0 | 12000 |  | 156000
.6.3.09 | BALISAGE |  | ext: 0 |  |  | 0 |  |  | 0
| L’UNITE | U | A: 48; C: 11; D: 2; ext: 65 |  |  | 0 | 12000 |  | 780000
.6.3.09 | DETECTEUR AUTONOME DECLENCHEUR: D.A.D |  | ext: 0 |  |  | 0 |  |  | 0
| L’UNITE | U | A: 6; C: 0; D: 0; ext: 7 |  |  | 0 | 12000 |  | 84000
.6.3.09 | EXUTOIRS DESEMFUMAGE |  | ext: 0 |  |  | 0 |  |  | 0
| L’UNITE | U | A: 6; D: 2; D: 1; ext: 10 |  |  | 0 | 12000 |  | 120000
| - TOTAL 6: PLOMBERIE-SANITAIRE H.T | [13 empty] | 0 |  |  | 3856625
5) | PEINTURE | [11 empty] | 0 |  |  | 0 |  |  | 0 | #REF!
.5.1.01 | PEINTURE VINYLIQUE EXTERIEUR | [11 empty] | 0 |  |  | 0 |  |  | 0 | #REF!
| LE METRE CARRE | m² | 7340.79 |  |  | 966.67 | 3493.89 | 1493.29 |  | 990.23 | 481.97 |  | 15506 |  |  | 0 | 45 |  | 697770 | #REF!
.5.1.02 | PEINTURE VINYLIQUE MUR INTERIEURS ET PLAFONDS | [11 empty] | 0 |  |  | 0 |  |  | 0 | #REF!
| LE METRE CARRE | m² | 35714.75 |  |  | 2959.22 | 7694.23 | 2409.12 | 442.37 | 2032.14 | 1045.71 |  | 54913 |  |  | 0 | 40 |  | 2196520 | #REF!
.5.1.03 | PEINTURE GLYCERO LAQUEE INTERIEUR SUR MUR ET PLAFOND | [11 empty] | 0 |  |  | 0 |  |  | 0 | #REF!
| LE METRE CARRE | m² | A: 5250.25 | 5513 |  |  | 0 | 40 |  | 220520 | #REF!
.5.1.04 | PEINTURE GLYCERO LAQUEE SUR MENUISERIE METALLIQUE | [11 empty] | 0 |  |  | 0 |  |  | 0 | #REF!
| L’ENSEMBLE | En | [10 empty] | 2 |  |  | 0 | 50 |  | 100 | #REF! | bar: A
.5.1.05 | HYDROFUGE REXCIM | [11 empty] | 0 |  |  | 0 |  |  | 0 | #REF!
| LE METRE CARRE | m² | D: 50 | 53 |  |  | 0 | 2000 |  | 106000 | #REF!
.5.1.06 | PEINTURE SUR TUYAUTERIES ET GARDE CORPS | [11 empty] | 0 |  |  | 0 |  |  | 0 | #REF!
| L’ENSEMBLE | En | [10 empty] | 2 |  |  | 0 | 2000 |  | 4000 | #REF! | bar: A
.5.1.07 | COUCHE D'IMPRESSION A L'HUILE SUR ENDUIT AU PLATRE | [11 empty] | 0 |  |  | 0 |  |  | 0 | 1
| LE METRE CARRE | m² | 2017.08 | 0 | 0 | 0 | 500 | 0 | 0 | 0 | 0 | 0 | 2643 |  |  | 0 | 15 |  | 39645 | 1
.5.1.08 | VERNIS MAT SUR MENUISERIE BOIS | [11 empty] | 0 |  |  | 0 |  |  | 0 | 1
| LE METRE CARRE | m² | A: 5327.04; B: 15.34; D: 42.04; D: 163.02; E: 126.98 | 5959 |  |  | 0 | 30 |  | 178770 | 1
6) | AMENAGEMENTS EXTERIEURS | [11 empty] | 0 |  |  | 0 |  |  | 0 | 1
| 1) ASSAINISSEMENT | [11 empty] | 0 | [6 empty] | 1
.1.1.02 | FOUILLES EN TRANCHÉES A TOUTE PROFONDEUR EN TERRAIN DE TOUTE NATURE Y COMPRIS ROCHER | [11 empty] | 0 | [6 empty] | 1
| LE METRE CUBE | m3 | ext: 4266 | 4480 | [6 empty] | 1
.1.1.03 | TERRASSEMENT EN REMBLAI | [11 empty] | 0 | [6 empty] | 1
a) | Remblai primaire | [11 empty] | 0 | [6 empty] | 1
| LE METRE CUBE | m3 | ext: 1475 | 1549 | [6 empty] | 1
b) | Remblai secondaire | [11 empty] | 0 | [6 empty] | 1
| LE METRE CUBE | m3 | ext: 2128 | 2235 | [6 empty] | 1
.1.1.04 | REGARDS DE VISITE POUR CANALISATION CIRCULAIRE | [11 empty] | 0 | [6 empty] | 1
| L’UNITE | U | ext: 56 | 56 | [6 empty] | 1
.1.1.05 | Buses en CAO classe 90 A ou 135A avec emboîtement à joints toriques y compris lit de pose | [11 empty] | 0 | [6 empty] | 1
a) | Ø400 | [11 empty] | 0 | [6 empty] | 1
| LE METRE LINEAIRE | ml | A: 110; ext: 934 | 1097 | [6 empty] | 1
b) | Ø500 | [11 empty] | 0 | [6 empty] | 1
| LE METRE LINEAIRE | ml | ext: 45 | 48 | [6 empty] | 1
c) | Ø800 | [11 empty] | 0 | [6 empty] | 1
| LE METRE LINEAIRE | ml | ext: 537 | 564 | [6 empty] | 1
.1.1.06 | PLUS VALUE POUR SUR PROFONDEUR AU DELA DE 4,00 m | [11 empty] | 0 | [6 empty] | 1
| LE DECIMETRE | dc | ext: 70 | 74 | [6 empty] | 1
.1.1.08 | FOURNITURE ET POSE DE CADRES, TAMPONS, GRILLE ET APPAREILS SIPHOÏDES EN FONTE DUCTILE | [11 empty] | 0 | [6 empty] | 1
a) | Cadre 930x900 et tampons 750x750 en fonte ductile C250 pour regard de visite sous trottoir | [11 empty] | 0 | [6 empty] | 1
| L’UNITE | U | ext: 3 | 3 | [6 empty] | 1
b) | Cadre 930x900 et tampons 750x750 en fonte ductile avec bouche rapportée classe C250 série légère pour bouches d’égout à grille ou regard à grille. | [11 empty] | 0 | [6 empty] | 1
| L’UNITE | U | ext: 46 | 46 | [6 empty] | 1
c) | Cadre 930x900 et tampons 750x750 en fonte ductile avec bouche rapportée classe C250 série légère pour bouches d’égout à avaloir. | [11 empty] | 0 | [6 empty] | 1
| L’UNITE | U | ext: 6 | 6 | [6 empty] | 1
d) | Appareils siphoïdes en fonte ductile | [11 empty] | 0 | [6 empty] | 1
| L’UNITE | U | ext: 52 | 52 | [6 empty] | 1
.1.1.09 | ECHELONS POUR REGARDS DE VISITE | [11 empty] | 0 | [6 empty] | 1
| L’UNITE | U | ext: 50 | 50 | [6 empty] | 1
| 2) VOIRIE |  | C: 0; D: 0 | 0 | [6 empty] | #REF!
.2.1.01 | TERRASSEMENT EN DEBLAIS | [11 empty] | 0 | [6 empty] | #REF!
| LE METRE CUBE | m3 | ext: 251 | 264 | [6 empty] | 1
.2.1.02 | TERRASSEMENT EN REMBLAIS Y COMPRIS REMBLAI D’APPORT | [11 empty] | 0 | [6 empty] | 1
| LE METRE CUBE | m3 | ext: 150 | 158 | [6 empty] | 1
.2.1.04 | COUCHES DE FONDATION EN GNF | [11 empty] | 0 | [6 empty] | 1
| LE METRE CUBE | m3 | ext: 526 | 553 | [6 empty] | 1
.2.1.05 | COUCHE DE BASE EN GNA | [11 empty] | 0 | [6 empty] | 1
| LE METRE CUBE | m3 | ext: 254 | 267 | [6 empty] | 1
.2.1.06 | COUCHE D’IMPREGNATION | [11 empty] | 0 | [6 empty] | 1
| LE METRE CARRE | m² | ext: 1696 | 1781 | [6 empty] | 1
.2.1.07 | REVETEMENT EN ENROBE BITUMINEUX EB 0/10 SUR 5 CM | [11 empty] | 0 | [6 empty] | 1
| LE METRE CARRE | m² | ext: 1696 | 1781 | [6 empty] | 1
.2.1.08 | BORDURES DE TROTTOIRS TYPE T3 | [11 empty] | 0 | [6 empty] | 1
| LE METRE LINEAIRE | ml | ext: 637 | 669 | [6 empty] | 1
.2.1.09 | CANIVEAU PREFABRIQUE TYPE C1 classe 100 (20x12) | [11 empty] | 0 | [6 empty] | 1
| LE METRE LINEAIRE | ml | ext: 637 | 669 | [6 empty] | 1
.2.1.10 | CANIVEAU PREFABRIQUE TYPE CC1 classe 100 (40x12) | [11 empty] | 0 | [6 empty] | 1
| LE METRE LINEAIRE | ml | ext: 637 | 669 | [6 empty] | 1
| 2) CIRCULATIONS PIETONS |  | C: 0; D: 0 | 0 | [6 empty] | 1
.3.1.17 | REVETEMENT BOMANITE | [11 empty] | 0 | [6 empty] | 1
| LE METRE CARRE | m² | - | - |  | - | - | - | - | - |  | 4970 | 5219 | [6 empty] | 1
.3.1.18 | REVETEMENT REVSOL | [11 empty] | 0 | [6 empty] | 1
| LE METRE LINEAIRE | ml | - | - |  | - | - | - | - | - |  | 1420 | 1491 | [6 empty] | 1
.3.1.19 | REVETEMENT BEJAAD BOUCHARDE | [11 empty] | 0 | [6 empty] | 1
| LE METRE CARRE | m² | - | - |  | - | - | - | - | - |  | 4250 | 4463 | [6 empty] | 1
.3.1.20 | REVETEMENT AUTOBLOCANT CALPINE AVEC ROUGE AGADIR | [11 empty] | 0 | [6 empty] | 1
| LE METRE CARRE | m² | - | - |  | - | - | - | - | - |  | 840 | 882 | [6 empty] | 1
.3.1.21 | REVETEMENT EN CARREAU DE CIMENT POUR TROTTOIR | [11 empty] | 0 | [6 empty] | 1
| LE METRE CARRE | m² | - | - |  | - | - | - | - | - |  | 2950 | 3098 | [6 empty] | 1
1
| TOTAL AMENAGEMENTS EXTERIEURS |  | C: 0; D: 0 | [7 empty] | 1
7) | EAU CHAUDE SANITAIRE
.7.1.01 | DEPOSE DES INSTALLATIONS EXISTANTES
| LE FORFAIT | Ft | bar: A
.7.1.02 | TUBE ACIER NOIR
02a) | Ø 26/34
| LE METRE LINEAIRE | ml | A: 96
02b) | b) Ø 33/42
| LE METRE LINEAIRE | ml | A: 24
02c) | c) Ø 40/49
| LE METRE LINEAIRE | ml | A: 28
02d) | d) Ø 50/60
| LE METRE LINEAIRE | ml | A: 38
02e) | e) Ø 66/76
| LE METRE LINEAIRE | ml | A: 139
02f) | f) Ø 80/90
| LE METRE LINEAIRE | ml | A: 720
.7.1.03 | CALORIFUGE DES TUYAUTERIES
03a) | Ø 26/34
| LE METRE LINEAIRE | ml | A: 96
03b) | b) Ø 33/42
| LE METRE LINEAIRE | ml | A: 24
03c) | c) Ø 40/49
| LE METRE LINEAIRE | ml | A: 28
03d) | d) Ø 50/60
| LE METRE LINEAIRE | ml | A: 38
03e) | e) Ø 66/76
| LE METRE LINEAIRE | ml | A: 139
03f) | f) Ø 80/90
| LE METRE LINEAIRE | ml | A: 720
.7.1.04 | PROTECTION MECANIQUE DU CALORIFUGE
04a) | Ø 26/34
| LE METRE LINEAIRE | ml | A: 96
04b) | b) Ø 33/42
| LE METRE LINEAIRE | ml | A: 24
04c) | c) Ø 40/49
| LE METRE LINEAIRE | ml | A: 28
04d) | d) Ø 50/60
| LE METRE LINEAIRE | ml | A: 38
04e) | e) Ø 66/76
| LE METRE LINEAIRE | ml | A: 139
04f) | f) Ø 80/90
| LE METRE LINEAIRE | ml | A: 720
.7.1.05 | VANNE A PAPILLON A BRIDES
05a) | Ø 66
| L’UNITE | U | A: 8
05b) | Ø 80
| L’UNITE | U | A: 8
.7.1.06 | VANNE TARAUDEE PN 16
06a) | Ø 26
| L’UNITE | U | A: 36
06b) | Ø 33
| L’UNITE | U | A: 6
06c) | Ø 40
| L’UNITE | U | A: 4
06d) | Ø 50
| L’UNITE | U | A: 6
.7.1.07 | VANNE D’EQUILIBRAGE
07a) | Ø 50
| L’UNITE | U | A: 2
07b) | Ø 66
| L’UNITE | U | A: 2
07c) | Ø 80
| L’UNITE | U | bar: A
.7.1.08 | ROBINET DE VIDANGE Ø33
| L’UNITE | U | A: 6
.7.1.09 | PURGEUR AUTOMATIQUE
| L’UNITE | U | A: 16
.7.1.10 | FILTRE A TAMIS A BRIDES CALORIFUGE
10a) | Ø 66
| L’UNITE | U | A: 2
10b) | Ø 80
| L’UNITE | U | bar: A
.7.1.11 | COMPENSATEUR DE DILATATION
| L’UNITE | U
.7.1.12 | POMPES JUMELLEES
| L’UNITE | U
.7.1.13 | ACCESSOIRES CHAUFFERIE
| FORFAIT | FT | bar: A
.7.1.14 | ALIMENTATION EN EAU ADOUCIE DE L’INSTALLATION
FORFAIT
.7.1.15 | ENTRETIEN ET REPARATION DES INSTALLATIONS EXISTANTES | FT | bar: A
FORFAIT
.7.1.16 | BALLON DE STOCKAGE DE 3000 LITRES
| L’UNITE | U | A: 2
.7.1.17 | REGULATION DE PRODUCTION D EAU CHAUDE SANITAIRE
| L’UNITE | U | A: 4
.7.1.18 | CAPTEURS SOLAIRES
| L’ENSEMBLE | En | bar: A
.7.1.19 | ARMOIRE ELECTRIQUE ET CABLAGE
| L’ENSEMBLE | En | bar: A
.7.1.20 | ESSAIS ET REGLAGE
| L’ENSEMBLE | En | bar: A
1
| RECAPITULATIF | [18 empty] | 1
1 | #REF! | #REF! | [13 empty] | #REF! |  |  | #REF!
2 | #REF! | #REF! | [13 empty] | #REF! |  |  | #REF!
3 | #REF! | #REF! | [13 empty] | #REF! |  |  | #REF!
4 | #REF! | #REF! | [16 empty] | #REF!
5 | #REF! | #REF! | [16 empty] | #REF!
| - TOTAL HT | [17 empty] | #REF!
| - T.V.A 20 % | [17 empty] | #REF!
| - TOTAL GENERAL TTC | [17 empty] | #REF!
Arrêté le présent détail estimatif à la somme de
Note on E261: ae: dont deux existant

## CHAU EHTP (hidden)
EHTP
METRES DES CONSTITUANTS DES CHAUSSEES
CARACTERISTIQUES DES VOIES |  |  |  |  | TERRASSEMENTS |  |  | CORPS DE CHAUSSEE | [8 empty] | FOND DE FORME | BORDURE | BORDURE | CANIVEAU C1
Voie | EMPR | CH | TROT | LONG. | ENCAISS | DEBLAI | REMBLAI | GNF m2 |  | GNB m2 |  | GNA m² | GNA m² | impr m² | Bicouche m² | ENROBE | Reglage et compactage | T3 | T4
| m | m | m | m | m3 | m3 | m3 | 20 cm | 25 cm | 15 cm | 20 cm | 15 cm | 20 cm |  | m2 | m2 | m2 | ml | ml | ml
A | 10 | 6 | 4 | 160 | 259.2 | 160 | 128 | 1664 | 0 | 960 |  | 928 | 0 | 928 | 0 | 928 | 928 | 320 | 0 | 320
B | 5 | 5 | 0 | 108 | 145.8 | 54 | 0 | 583.2 | 0 | 540 |  | 518.4 | 0 | 518.4 | 0 | 518.4 | 518.4 | 216 | 0 | 216
Parking1 | 7 | 5 | 2 | 35 | 47.25 | 24.5 | 14 | 259 | 0 | 175 |  | 168 | 0 | 168 | 0 | 168 | 168 | 70 | 0 | 70
TOTAL |  |  |  | 303 | 452.25 | 238.5 | 142 | 2506.2 | 0 | 1675 | 0 | 1614.4 | 0 | 1614.4 | 0 | 1614.4 | 1614.4 | 606 | 0 | 606
imprévus 5% |  |  |  | 15.15 | 22.6125 | 11.925 | 7.1 | 125.31 | 0 | 83.75 | 0 | 80.72 | 0 | 80.72 |  | 80.72 | 80.72 | 30.3 | 0 | 30.3
TOTAL GENERAL Arrondi |  |  |  | 319 | 475 | 251 | 150 | 2632 | 0 | 1759 | 0 | 1696 | 0 | 1696 |  | 1696 | 1696 | 637 | 0 | 637
| Epaisseur | [6 empty] | 0.2 | 0.25 | 0.15 |  | 0.15 | 0.2
TOTAL GENERAL Arrondi |  |  |  | 319 | 475 | 251 | 150 | 526 |  | 264 |  | 254 |  | 1696 | 0 | 1696 | 1696 | 637 | 0 | 637

## REV (hidden)
PRIX | DESTINATION | CONSTRUCTION
- Revêtement sol : | - Revêtement sol : | - Revêtement sol :
GRANITO POLI BLANC | * Les salles de cours en granito poli blanc joint plastic | 3/ POLE PEDAGOGIQUE :
| * Granito poli blanc | 9/ MOSQUEE :
| * Raccords de revêtement au sol en granito poli blanc | 6/ CENTRE DE DOCUMENTATION ET SALLE DE SPORT:
carreaux d’importation de 30x30 | * Chambres en carreaux d’importation de 30x30 | 4/ POLE HEBERGEMENT :
| * En carreaux d’importation de 30x30cm pour bureau et couloir | 7/ LABORATOIRE P.C.T.
* carreaux d’importation callepiné avec des bordures de 10 à 20cm de large en marbre local. | * Couloir en carreaux d’importation callepiné avec des bordures de 10 à 20cm de large en marbre local. | 4/ POLE HEBERGEMENT :
* SOL antidérapants d’importation | * SOL Sanitaire et cuisine en carreau antidérapants d’importation | 4/ POLE HEBERGEMENT :
| * SOL Cuisine en carreaux antidérapants d’importation | 5/ RESTAURANT :
* Revêtement souple vinylique d’importation | * Revêtement souple vinylique d’importation pour salle de sport et documentation | 6/ CENTRE DE DOCUMENTATION ET SALLE DE SPORT:
| * Le sol en revêtement souple d’importation | 3/ POLE PEDAGOGIQUE : AMPHIS
* SOL carreaux compacto d’importation 40x40 U4 P4 | * Les salles de restaurant en carreaux compacto d’importation 40x40 U4 P4 | 5/ RESTAURANT :
| * En carreaux compacto d’importation de 40x40cm pour bureaux et couloir | 8/ BUREAUX DES PROFESSEURS :
* SOL des couloirs en granites | * SOL DES couloirs en granites | 3/ POLE PEDAGOGIQUE :
- Revêtement MUR : | - Revêtement MUR : | - Revêtement MUR :
* allége des couloirs de 70cm en marbre local | * allége des couloirs de 70cm en marbre local | 3/ POLE PEDAGOGIQUE :
* Les murs en lambrissage finition contre plaqué bois noble | * Les murs en lambrissage finition contre plaqué bois noble | 3/ POLE PEDAGOGIQUE :
* Les murs en carreaux émaillés d’importation de 20x30cm (blancs et de couleur) | * mur Cuisine en carreaux émaillés d’importation sur toute hauteur | 5/ RESTAURANT :
| * mur Sanitaire idem sur 2,20m de haut | 5/ RESTAURANT :
| * mur Sanitaires en carreaux emmaillé d’importation sur 2,20m de haut | 8/ BUREAUX DES PROFESSEURS :
| * Les murs des sanitaires, cuisines et espace lavabo dans les chambres en carreaux émaillés d’importation de 20x30cm sur une hauteur de 2,20m (blancs et de couleur) | 4/ POLE HEBERGEMENT :
- Revêtement escaliers : | - Revêtement escaliers : | - Revêtement escaliers :
* Escaliers marche et contre marche en marbre local | * Escaliers marche et contre marche en marbre local | 4/ POLE HEBERGEMENT :
| * Escaliers en marbre local | 5/ RESTAURANT :
| * En marbre local pour escalier | 7/ LABORATOIRE P.C.T.
| * En marbre local pour escaliers | 8/ BUREAUX DES PROFESSEURS :
| * En marbre local pour escaliers | 3/ POLE PEDAGOGIQUE :
- Revêtement paillasse : | - Revêtement paillasse : | - Revêtement paillasse :
* Paillasses des chambres, cuisine et sanitaire en marbre local | * Paillasses des chambres, cuisine et sanitaire en marbre local | 4/ POLE HEBERGEMENT :
* Paillasses en marbre local | * Paillasses en marbre local | 8/ BUREAUX DES PROFESSEURS :
* Paillasse sanitaire en granit | * Paillasse SANITAIRE en granit | 5/ RESTAURANT :

## DET B (hidden)
BORDEREAU DES PRIX-DETAIL ESTIMATIF
PRIX N° | DÉSIGNATION DES OUVRAGE | U | Hebergement | mosquée | pôle pédagogique | extension foyer | améng pôle rest | amé | Qté | Prix unitaire hors TVA |  | PRIX. TOTAL | menuiserie | menuiserie | menuiserie | menuiserie | qte
|  |  | A | B | D | D | D | ext |  | En chiffre | en lettre | [5 empty] | dep
1) | TERRASSEMENT GROS OEUVRE
1 .1 - | TRAVAUX PREPARATOIRES POUR IMPLANTATIONS
.1.1.01 | DEPOSE, DECAPAGE ET DEMOLITION PARCIELLE DES OUVRAGES EXISTANTS
01a) | Pôle pédagogique | [8 empty] | 0 |  | 0
| L’ENSEMBLE | En |  |  | 1 |  |  |  | 1 | 20000 |  | 20000
01b) | Foyer | [7 empty] | 0 | 0 |  | 0
| L’ENSEMBLE | En |  |  |  | 1 |  |  | 1 | 100000 |  | 100000
01c) | Mosquée | [7 empty] | 0 | 0 |  | 0
| L’ENSEMBLE | En |  | 1 |  |  |  |  | 1 | 15000 |  | 15000
01d) | Le restaurant | [7 empty] | 0 | 0 |  | 0
| L’ENSEMBLE | En |  |  |  |  | 1 |  | 1 | 15000 |  | 15000
.1.1.02 | DEMOLITION EN TOTALITE DU BLOC EN R+1 EN BETON ARME ET DES TERRAINS DE SPORT EXISTANTS SITUES SUR L’AIRE DU FUTUR POLE HEBERGEMENT | [7 empty] | 0 | 0 |  | 0
02a) | BLOC DE CLASSE EN R+1 | [7 empty] | 0 | 0 |  | 0
| LE METRE CARRE | m² | 755 | [5 empty] | 760 | 150 |  | 114000
02b) | TERRAINS DE SPORT EXISTANTS | [7 empty] | 0 | 0 |  | 0
| LE METRE CARRE | m² | 3179 | [5 empty] | 3180 | 100 |  | 318000
1 .2 - | TERRASSEMENT | [7 empty] | 0 | 0 |  | 0
.1.2.01 | FOUILLES EN PLEINE MASSE EN TOUT TERRAIN Y COMPRIS ROCHER | [7 empty] | 0 | 0 |  | 0
| LE METRE CUBE | m3 | 3800 | 78.79 | 502.55 | 108.4 | 108.4 | 614.25 | 5220 | 30 |  | 156600
.1.2.02 | FOUILLES EN TRANCHEES, RIGOLES OU PUITS Y COMPRIS ROCHERS | [7 empty] | 0 |  |  | 0
| LE METRE CUBE | m3 | 2286.72 | 73.05 | 801.57 | 64.76 | 73.66 |  | 3300 | 40 |  | 132000
.1.2.03 | MISE EN REMBLAI, EN TALUS OU EVACUATION DE DEBLAIS ET APPORT DE MATERIAUX SELECTIONNES POUR REMBLAI | [7 empty] | 0 |  |  | 0
| LE METRE CUBE | m3 | 12386.72 | 151.84 | 1304.12 | 173.16 | 182.06 | 614.25 | 14820 | 25 |  | 370500
1 .3 - | BETON NON ARME EN FONDATIONS | [7 empty] | 0 | 0 |  | 0
.1.3.01 | BETON DE PROPRETE | [7 empty] | 0 | 0 |  | 0
| LE METRE CUBE | m3 | 96.36 | 2.37 | 17.88 | 2.48 | 2.18 | 31.25 | 160 | 700 |  | 112000
.1.3.02 | GROS BETON EN FONDATIONS | [7 empty] | 0 |  |  | 0
| LE METRE CUBE | m3 | 9.03 | 0.86 | 3.2 | 0 | 2.5 |  | 20 | 700 |  | 14000
.1.3.03 | MOELLONS EN FONDATION | [7 empty] | 0 |  |  | 0
| LE METRE CUBE | m3 | 439.86 | 0 | 0 | 0 | 0 |  | 440 | 500 |  | 220000
.1.3.04 | CHAPE ETANCHE SUR ARASE DES FONDATIONS ET VOILES EN FONDATION | [7 empty] | 0 | 0 |  | 0
| LE METRE CARRE | m² | 456 | [5 empty] | 460 | 100 |  | 46000
.1.3.05 | TRAVERSEES EN MACONNERIE | [7 empty] | 0 | 0 |  | 0
| L’UNITE | U | 16 | [5 empty] | 16 | 200 |  | 3200
1 .4 - | BETON ARME EN FONDATIONS | [7 empty] | 0 | 0 |  | 0
.1.4.01 | BETON POUR BETON ARME EN FONDATION | [7 empty] | 0 |  |  | 0
| LE METRE CUBE | m3 | 425.03 | 20.56 | 225.39 | 38.84 | 24.29 | 12.96 | 750 | 900 |  | 675000
.1.4.02 | ACIER H.A POUR BETON ARME EN FONDATION | [7 empty] | 0 |  |  | 0
| LE KILOGRAMME | Kg | 34002.4 | 1644.8 | 18031.2 | 3107.2 | 1943.2 | 1036.8 | 59770 | 13 |  | 777010
1 .5 - | DALLAGE ET SOL INTERIEURS | [7 empty] | 0 | 0 |  | 0
.1.5.01 | TOUT VENANT DE 0,15 D’EPAISSEUR | [7 empty] | 0 | 0 |  | 0
| LE METRE CARRE | m² | 2146.51 | 183.15 | 1045.9 | 190 | 260.3 |  | 3830 | 80 |  | 306400
| A REPORTER | [10 empty] | 3394710
| REPORT | [10 empty] | 3394710
.1.5.02 | FORME EN BETON POUR DALLAGE DE 13 CM Y COMPRIS ACIER | [7 empty] | 0 |  |  | 0
| LE METRE CARRE | m² | 2146.51 | 183.15 | 852.83 | 190 | 260.3 | 554.9 | 4190 | 130 |  | 544700
.1.5.03 | FORME EN BETON POUR DALLAGE DE 13 CM AVEC GRADINS Y COMPRIS ACIER | [7 empty] | 0 |  |  | 0
| LE METRE CARRE | m² |  |  | 237 |  |  |  | 237 | 200 |  | 47400
1 .6 - | ASSAINISSEMENT- RESEAUX ENTERRES- | [7 empty] | 0 | 0 |  | 0
.1.6.01 | CANALISATION EN PVC TYPE ASSAINISSEMENT | [7 empty] | 0 | 0 |  | 0
01a) | Ø 200 | [7 empty] | 0 | 0 |  | 0
| LE METRE LINEAIRE | ml | 450 | 20 | 100 |  |  |  | 570 | 90 |  | 51300
01b) | Ø 300 | [7 empty] | 0 |  |  | 0
| LE METRE LINEAIRE | ml | 200 | [5 empty] | 200 | 190 |  | 38000
.1.6.02 | CANALISATION EN P.V.C Ø 160 DE CABLE ELECTRIQUE | [7 empty] | 0 |  |  | 0
| LE METRE LINEAIRE | ml | 100 | 0 |  | 75 | 5 |  | 180 | 70 |  | 12600
.1.6.03 | CANALISATION EN P.V.C POUR CABLE TELEPHONIQUE | [7 empty] | 0 | 0 |  | 0
03a) | Ø 96/100 | [6 empty] | 50
| LE METRE LINEAIRE | ml | [6 empty] | 50 | 50 |  | 2500
03b) | Ø 45 / 48 | [7 empty] | 0 | 0 |  | 0
| LE METRE LINEAIRE | ml | [6 empty] | 50 | 50 |  | 2500
.1.6.04 | REGARD NON VISITABLE POUR EVACUATION TOUTE PROFONDEUR | [7 empty] | 0 | 0 |  | 0
04a) | 0,40 x 0,40 | [7 empty] | 0 | 0 |  | 0
| L’UNITE | U | 94 | 3 | 26 | 8 | 2 |  | 133 | 450 |  | 59850
04b) | 0,50 x 0,50 | [7 empty] | 0 | 0 |  | 0
| L’UNITE | U | 34 | [5 empty] | 34 | 550 |  | 18700
.1.6.05 | REGARD TYPE VISITABLE POUR EVACUATION | [7 empty] | 0 | 0 |  | 0
05a) | 0,40 x 0,40 | [7 empty] | 0 | 0 |  | 0
| L’UNITE | U | 94 | 3 | 26 | 8 | 2 |  | 133 | 450 |  | 59850
05b) | 0,50 x 0,50 | [7 empty] | 0 |  |  | 0
| L’UNITE | U | 34 | [5 empty] | 34 | 550 |  | 18700
05c) | 0,70 x 0,70 | [7 empty] | 0 |  |  | 0
| L’UNITE | U | 12 | [5 empty] | 12 | 700 |  | 8400
.1.6.06 | BRANCHEMENT A L'EGOUT EXISTANT | [7 empty] | 0 |  |  | 0
| L’ENSEMBLE | En | 1 | 1 |  | 1 | 1 |  | 4 | 2000 |  | 8000
.1.6.07 | CANIVEAU EN BETON | [7 empty] | 0 |  |  | 0
| LE METRE LINEAIRE | ml | 80 | 0 | 2.7 | 0 | 0 |  | 90 | 400 |  | 36000
1 .7 - | BETON ARME EN ELEVATION | [7 empty] | 0 |  |  | 0
.1.7.01 | BETON POUR BETON ARME EN ELEVATION | [7 empty] | 0 |  |  | 0
| LE METRE CUBE | m3 | 1211.85 | 84.62 | 696.75 | 65.86 | 24.36 |  | 2090 | 1200 |  | 2508000
.1.7.02 | ACIER H.A EN ELEVATION | [7 empty] | 0 |  |  | 0
| LE KILOGRAMME | Kg | 127244.25 | 8885.1 | 73158.75 | 6915.3 | 2557.8 |  | 218770 | 13 |  | 2844010
.1.7.03 | PLANCHER PREFABRIQUE CORPS CREUX | [7 empty] | 0 |  |  | 0
03a) | DE 12+4 ou 12+5 | [7 empty] | 0 |  |  | 0
| LE METRE CARRE | m² | 0 | 0 | 17.87 | 0 | 0 |  | 20 | 200 |  | 4000
03b) | De 15+5 | [7 empty] | 0 |  |  | 0
| LE METRE CARRE | m² | 6453.66 | 0 | 114 | 0 | 0 |  | 6570 | 230 |  | 1511100
03c) | De 20+6 ou 20+5 | [7 empty] | 0 |  |  | 0
| LE METRE CARRE | m² | 375.99 | 0 | 0 | 0 | 0 |  | 380 | 260 |  | 98800
03d) | De 25+5 | [7 empty] | 0 |  |  | 0
| LE METRE CARRE | m² | 0 | 0 | 1469.84 | 0 | 0 |  | 1470 | 300 |  | 441000
.1.7.04 | Travaux de scellements à la structure existante | [7 empty] | 0 |  |  | 0
04a) | Voiles de toutes dimensions | [7 empty] | 0 |  |  | 0
| LE METRE LINEAIRE | ml |  |  |  |  | 52.15 |  | 60 | 600 |  | 36000
04b) | Poteaux de toutes dimensions | [7 empty] | 0 |  |  | 0
| L’UNITE | U |  |  | 72 | 8 | 2 |  | 82 | 1000 |  | 82000
| A REPORTER | [10 empty] | 11828120
| REPORT | [10 empty] | 11828120
04c) | Poutres de toutes dimensions | [7 empty] | 0 |  |  | 0
| L’UNITE | U |  |  | 44 |  |  |  | 44 | 600 |  | 26400
04d) | Dalles de toutes dimensions | [7 empty] | 0 |  |  | 0
| LE METRE LINEAIRE | ml |  |  | 128 |  |  |  | 130 | 600 |  | 78000
04e) | Dallages de toutes dimensions | [7 empty] | 0 |  |  | 0
| LE METRE LINEAIRE | ml |  |  | 297.8 |  |  |  | 300 | 300 |  | 90000
04f) | Semelles de toutes dimensions | [7 empty] | 0 |  |  | 0
| LE METRE LINEAIRE | ml |  |  | 48 | 8 |  |  | 60 | 700 |  | 42000
1 .8 - | MACONNERIE ET CLOISONS | [7 empty] | 0 |  |  | 0
.1.8.01 | DOUBLE CLOISON | [7 empty] | 0 |  |  | 0
01a) | De 8T+6T | [7 empty] | 0 |  |  | 0
| LE METRE CARRE | m² | 4519.63 | 194.36 | 269.64 | 0 | 0 |  | 4990 | 170 |  | 848300
01b) | De 6T+6T | [7 empty] | 0 |  |  | 0
| LE METRE CARRE | m² | 32.4 | 0 | 800.76 | 0 | 41.91 |  | 880 | 150 |  | 132000
.1.8.02 | CLOISONS EN BRIQUES CREUSES | [7 empty] | 0 |  |  | 0
02a) | De 6T | [7 empty] | 0 |  |  | 0
| LE METRE CARRE | m² | 5303.14 | 0 | 0 | 0 | 127.46 |  | 5440 | 100 |  | 544000
02b) | De 8T | [7 empty] | 0 |  |  | 0
| LE METRE CARRE | m² | 5265.89 | 0 | 0 | 0 | 0 |  | 5270 | 110 |  | 579700
.1.8.03 | TETE DE DOUBLE CLOISONS | [7 empty] | 0 |  |  | 0
| LE METRE LINEAIRE | ml | 896.4 | 62.08 | 264 | 0 | 0 |  | 1230 |  |  | 0
.1.8.04 | MURS EN AGGLOS CREUX DE CIMENT | [7 empty] | 0 |  |  | 0
04a) | De 15 cm | [7 empty] | 0 |  |  | 0
| LE METRE CARRE | m² | 150 | 0 | 0 | 0 | 120 |  | 270 | 90 |  | 24300
04b) | De 20 cm entre ch et vestiaire – cage escaliers | [7 empty] | 0 |  |  | 0
| LE METRE CARRE | m² | 1160.8 | 0 | 258.49 | 0 | 143.11 |  | 1570 | 120 |  | 188400
1 .9 - | ENDUIT | [7 empty] | 0 |  |  | 0
.1.9.01 | ENDUIT EXTERIEUR AU MORTIER Y/C JOINT CREUX | [7 empty] | 0 |  |  | 0
| LE METRE CARRE | m² | 318.44 | 134.16 | 189.28 | 91.84 | 209.68 |  | 950 | 45 |  | 42750
.1.9.02 | ENDUIT EXTERIEUR RUSTIQUE | [7 empty] | 0 |  |  | 0
| LE METRE CARRE | m² | 7022.35 | 302.49 | 2743.98 | 0 | 0 |  | 10070 | 40 |  | 402800
.1.9.03 | ENDUIT EXTERIEUR LISSE | [7 empty] | 0 |  |  | 0
| LE METRE CARRE | m² | 0 | 202.83 | 560.63 | 0 | 658.76 |  | 1430 | 40 |  | 57200
.1.9.04 | ENDUIT INTERIEUR AU MORTIER SUR MURS ET PLAFONDS | [7 empty] | 0 |  |  | 0
| LE METRE CARRE | m² | 27343.47 | 568.36 | 6731.23 | 89.6 | 575.49 |  | 35310 | 35 |  | 1235850
.1.9.05 | FAUX PLAFOND EN STAFF LISSE | [7 empty] | 0 |  |  | 0
| LE METRE CARRE | m² | 588 | 0 | 457.55 | 0 | 0 |  | 1050 | 100 |  | 105000
.1.9.06 | FAUX PLAFOND EN STAFF GALBE | [7 empty] | 0 |  |  | 0
| LE METRE CARRE | m² | 0 | 0 | 250 | 0 | 0 |  | 250 | 150 |  | 37500
.1.9.07 | FAUX PLAFOND EN STAFF MODULAIRE DE 60X60 cm | [7 empty] | 0 |  |  | 0
| LE METRE CARRE | m² | 1429.08 | 0 | 0 | 0 | 0 |  | 1430 | 250 |  | 357500
.1.9.08 | FACON NEZ D'ACROTERE Y/C EGOUTTOIR ET ENDUIT | [7 empty] | 0 |  |  | 0
| LE METRE LINEAIRE | ml | 773.07 | 103.84 | 423.94 | 0 | 32.06 |  | 1340 | 120 |  | 160800
.1.9.09 | FACON DE COUVRE-JOINT Y/C EGOUTTOIR ET ENDUIT | [7 empty] | 0 |  |  | 0
| LE METRE LINEAIRE | ml | 70.28 | 0 | 50 | 0 | 7.54 |  | 130 | 200 |  | 26000
.1.9.10 | BAGUETTES D’ANGLE | [7 empty] | 0 |  |  | 0
| L’UNITE | U | 1504 | 4 | 30 | 0 | 18 |  | 1556 | 60 |  | 93360
.1.9.11 | APPUIS DE FENETRE | [7 empty] | 0 |  |  | 0
| LE METRE LINEAIRE | ml | 464.08 | 7.6 | 100 | 0 | 1.2 |  | 580 | 150 |  | 87000
.1.9.12 | TRAITEMENT DES JOINTS DE SEISME VERTICAL | [7 empty] | 0 |  |  | 0
| LE METRE LINEAIRE | ml | 440 | 0 | 42.6 | 0 | 0 |  | 490 | 200 |  | 98000
.1.9.13 | TRAITEMENT DES JOINTS DE SEISME HORIZONTAL | [7 empty] | 0 |  |  | 0
| LE METRE LINEAIRE | ml | 59.85 | 0 | 33.72 | 0 | 0 |  | 100 | 250 |  | 25000
| A REPORTER | [10 empty] | 17109980
| REPORT | [10 empty] | 17109980
1 .10 - | OUVRAGES DIVERS | [7 empty] | 0 |  |  | 0
.1.10.01 | DALLETTES EN BETON ARME | [7 empty] | 0 |  |  | 0
| LE METRE CARRE | m² | 813.74 | 0 | 0 | 0 | 3.84 |  | 820 | 150 |  | 123000
.1.10.02 | RENFORMIS EN BETON | [7 empty] | 0 |  |  | 0
| LE METRE CARRE | m² | 813.74 | 0 | 0 | 0 | 3.84 |  | 820 | 100 |  | 82000
.1.10.03 | SOUCHE DE VENTILATIONS DE 1 OU 2 CONDUITS | [7 empty] | 0 |  |  | 0
| L’UNITE | U | 16 | 4 | 4 | 0 | 2 |  | 26 | 250 |  | 6500
.1.10.04 | OBTURATION DES GAINES | [7 empty] | 0 |  |  | 0
| L’UNITE | U | 16 | 4 | 4 | 0 | 2 |  | 26 | 250 |  | 6500
.1.10.05 | PLUS VALUE POUR BETON BRUT DE DECOFFRAGE | [7 empty] | 0 |  |  | 0
| LE METRE CARRE | m² | 0 | 0 | 0 | 231 | 0 |  | 240 | 150 |  | 36000
.1.10.06 | SOCLE EN BETON | [7 empty] | 0 |  |  | 0
| LE METRE CARRE | m² | 78.4 | [5 empty] | 80 | 800 |  | 64000
.1.10.07 | MISE A LA TERRE | [7 empty] | 0 |  |  | 0
| LE METRE LINEAIRE | ml | 249.92 | [5 empty] | 250 | 60 |  | 15000
| Total 1) TERRASSEMENT GROS OEUVRE | [10 empty] | 17442980
2) | ETANCHEITE | [7 empty] | 0 |  |  | 0
.2.1.01 | FORME DE PENTE ADHERENTE | [7 empty] | 0 |  |  | 0
| LE METRE CARRE | m² | 2311.24 | 319.92 | 1730.93 | 0 | 15.74 |  | 4380 | 70 |  | 306600
.2.1.02 | CHAPE DE LISSAGE | [7 empty] | 0 |  |  | 0
| LE METRE CARRE | m² | 2311.24 | 319.92 | 1730.93 | 0 | 15.74 |  | 4380 | 30 |  | 131400
.2.1.03 | ECRAN PARE-VAPEUR DTU 43.1 | [7 empty] | 0 |  |  | 0
| LE METRE CARRE | m² | 2311.24 | 319.92 | 1730.93 | 0 | 15.74 |  | 4380 | 90 |  | 394200
.2.1.04 | ISOLATION THERMIQUE | [7 empty] | 0 |  |  | 0
| LE METRE CARRE | m² | 2311.24 | 319.92 | 1730.93 | 0 | 15.74 |  | 4380 | 120 |  | 525600
.2.1.05 | ETANCHEITES BICOUCHES | [7 empty] | 0 |  |  | 0
| LE METRE CARRE | m² | 2311.24 | 319.92 | 1730.93 | 0 | 15.74 |  | 4380 | 130 |  | 569400
.2.1.06 | RELEVES D’ETANCHEITE ET PROTECTION PAR SOLINS GRILLAGES | [7 empty] | 0 |  |  | 0
| LE METRE LINEAIRE | ml | 846.87 | 187.44 | 472.64 | 0 | 32.06 |  | 1540 | 180 |  | 277200
.2.1.07 | PROTECTION DES TERRASSES PAR DALLETTES EN BETON | [7 empty] | 0 |  |  | 0
| LE METRE CARRE | m² | 2311.24 | 319.92 | 1730.93 | 0 | 15.74 |  | 4380 | 80 |  | 350400
.2.1.08 | ETANCHEITE LEGERE |  |  |  |  | 0 |  |  | 0 |  |  | 0
| LE METRE CARRE | m² | 581.85 | 0 | 0 | 0 | 0 |  | 590 | 80 |  | 47200
.2.1.09 | ETANCHEITE INCLINEE (AUTOPROTEGE) | [7 empty] | 0 |  |  | 0
| LE METRE CARRE | m² | 0 | 0 | 0 | 529.76 | 0 |  | 530 | 150 |  | 79500
.2.1.10 | DECAPAGE DU COMPLEXE ETANCHE EXISTANT | [7 empty] | 0 |  |  | 0
| LE METRE CARRE | m² | 0 | 326 | 1998 | 359 | 0 |  | 2690 | 70 |  | 188300
| Total 2) ETANCHEITE | [10 empty] | 2869800
3) | REVETEMENT | [7 empty] | 0 |  |  | 0
.3.1.01 | REVETEMENT SOL GRANITO POLI BLANC JOINT PLASTIC | [7 empty] | 0 |  |  | 0
| LE METRE CARRE | m² | 0 | 321 | 1977.6 | 0 | 0 |  | 2300 | 150 |  | 345000
.3.1.02 | REVETEMENT SOL EN CARREAUX D’IMPORTATION DE 30x30cm | [7 empty] | 0 |  |  | 0
| LE METRE CARRE | m² | 4822.42 | 0 | 0 | 289.82 |  |  | 5120 | 170 |  | 870400
.3.1.03 | REVETEMENT SOL EN CARREAUX D’IMPORTATION 30x30 CALLEPINE avec bordure en marbre local | [7 empty] | 0 |  |  | 0
| LE METRE CARRE | m² | 1674.48 | 0 | 0 | 0 |  |  | 1680 | 180 |  | 302400
.3.1.04 | REVETEMENT SOL EN CARREAUX ANTIDERAPANTS D’IMPORTATION 20x20 | [7 empty] | 0 |  |  | 0
| LE METRE CARRE | m² | 1019.69 | 11 | 0 | 0 | 558.29 |  | 1590 | 150 |  | 238500
.3.1.05 | REVETEMENT SOL EN GRANIT ET MARBRE BOUJAAD | [7 empty] | 0 |  |  | 0
| LE METRE CARRE | m² | 0 | 0 | 1065.21 | 0 | 27.9 |  | 1100 | 900 |  | 990000
.3.1.06 | REVETEMENT SOL SOUPLE VINYLIQUE D’IMPORTATION | [7 empty] | 0 |  |  | 0
| LE METRE CARRE | m² | 0 | 0 | 267.86 | 0 | 0 | 0 | 270 | 250 |  | 67500
| A REPORTER | [10 empty] | 2813800
| REPORT | [10 empty] | 2813800
.3.1.07 | REVETEMENT SOL EN CARREAUX COMPACTO D’IMPORTATION DE 40x40 cm U4P4 | [7 empty] | 0 |  |  | 0
| LE METRE CARRE | m² | 0 | 0 | 0 | 0 | 706.5 |  | 710 | 220 |  | 156200
.3.1.08 | REVETEMENT MURAL EN CARREAUX EMAILLE D’IMPORTATION 25x40 | [7 empty] | 0 |  |  | 0
| LE METRE CARRE | m² | 6880.16 | 53.2 | 0 | 0 | 431.31 |  | 7370 | 140 |  | 1031800
.3.1.09 | MUR MURAL EN MARBRE LOCAL DE 20 MM D’EPAISSEUR | [7 empty] | 0 |  |  | 0
| LE METRE CARRE | m² | 0 | 0 | 55.11 | 0 | 0 |  | 60 | 850 |  | 51000
.3.1.10 | BASSIN EN CARREAU EMAILLE DE 2x2 | [7 empty] | 0 |  |  | 0
| LE METRE CARRE | m² | 0 | 0 |  | 0 | 0 | 728 | 730 | 200 |  | 146000
.3.1.11 | PLINTHE DE 10 CM EN GRANITO POLI BLANC | [7 empty] | 0 |  |  | 0
| LE METRE LINEAIRE | ml | 0 | 79 | 1108.94 | 0 | 0 |  | 1190 | 120 |  | 142800
.3.1.12 | PLINTHE DE 10 CM DROITE OU EN CREMAILLERE EN GRANITO POLI BLANC | [7 empty] | 0 |  |  | 0
| LE METRE LINEAIRE | ml | 0 | 0 | 75.4 | 0 | 0 |  | 80 | 120 |  | 9600
.3.1.13 | PLINTHES DE 10 CM DE CARREAUX D'IMPORTATION | [7 empty] | 0 |  |  | 0
| LE METRE LINEAIRE | ml | 8339.43 | 24.18 | 0 | 0 |  |  | 8370 | 220 |  | 1841400
.3.1.14 | PLINTHE DE 10 CM DROITE OU CREMAILLERE EN MARBRE LOCAL | [7 empty] | 0 |  |  | 0
| LE METRE LINEAIRE | ml | 255.36 | 0 | 0 | 0 | 103.87 |  | 360 | 120 |  | 43200
.3.1.15 | PLINTHE DE 10 CM EN COMPACTO D’IMPORTATION | [7 empty] | 0 |  |  | 0
| LE METRE LINEAIRE | ml | 0 | 0 | 0 | 0 | 56.7 |  | 60 | 100 |  | 6000
.3.1.16 | MARCHE EN GRANIT ET CONTRE MARCHE MARBRE BOUJAAD | [7 empty] | 0 | 0 |  | 0
| LE METRE LINEAIRE | ml |  | 0 | 1108.94 | 0 | 72.4 |  | 1190 | 900 |  | 1071000
.3.1.17 | MARCHE EN MARBRE ET CONTRE MARCHE EN EN CARREAUX | [7 empty] | 0 |  |  | 0
| LE METRE LINEAIRE | ml | 151.2 | [5 empty] | 160 | 900 |  | 144000
.3.1.18 | MARCHE ET CONTRE MARCHE EN GRANITO POLI BLANC | [7 empty] | 0 |  |  | 0
| LE METRE LINEAIRE | ml | 259.2 | [5 empty] | 260 |  |  | 0
.3.1.19 | TABLETTE EN GRANIT y compris retombée | [7 empty] | 0 |  |  | 0
| LE METRE LINEAIRE | ml | 0 | 0 | 0 | 0 | 7.4 |  | 10 | 900 |  | 9000
.3.1.20 | TABLETTE EN MARBRE LOCAL y compris retombée | [7 empty] | 0 |  |  | 0
| LE METRE LINEAIRE | ml | 819.84 | 0 | 0 | 0 |  |  | 820 | 850 |  | 697000
.3.1.21 | COUVRE-JOINTS AU SOL | [7 empty] | 0 |  |  | 0
| LE METRE LINEAIRE | ml | 59.85 | 0 | 33.72 | 0 | 0 | 0 | 100 | 250 |  | 25000
| Total 3) REVETEMENT | [10 empty] | 8187800
4) | PLOMBERIE - SANITAIRE | [7 empty] | 0 |  |  | 0
4 .1 - | DISTRIBUTION = EAU FROIDE - EAU CHAUDE | [7 empty] | 0 |  |  | 0
.4.1.01 | BRANCHEMENT GENERAL EAU POTABLE | [7 empty] | 0 |  |  | 0
| L’UNITE | U | 1 | [5 empty] | 1 | 2000 |  | 2000
.4.1.02 | TUBE POLYETHYLENE A 16 BARS | [7 empty] | 0 |  |  | 0
02a) | Ø40 | [7 empty] | 0 |  |  | 0
| LE METRE LINEAIRE | ml | 400 | [5 empty] | 400 | 80 |  | 32000
02b) | Ø60 | [7 empty] | 0 |  |  | 0
| LE METRE LINEAIRE | ml | 300 | [5 empty] | 300 | 90 |  | 27000
.4.1.03 | ARMOIRE DE DISTRIBUTION RETUBE | [7 empty] | 0 |  |  | 0
03a) | Armoire de 2 départs | [7 empty] | 0 |  |  | 0
| L’UNITE | U | 32 | [5 empty] | 32 | 200 |  | 6400
03b) | Armoire de 4 départs, | [7 empty] | 0 |  |  | 0
| L’UNITE | U | 121 | [5 empty] | 121 | 250 |  | 30250
03c) | Armoire de 5 départs, | [7 empty] | 0 |  |  | 0
| L’UNITE | U | 16 | 0 |  |  |  |  | 16 | 300 |  | 4800
03d) | Armoire de 6 départs, | [7 empty] | 0 |  |  | 0
| L’UNITE | U | 8 | 0 |  |  | 1 |  | 9 | 350 |  | 3150
03e) | Armoire de 7 départs, | [7 empty] | 0 |  |  | 0
| L’UNITE | U | 24 | 0 |  |  |  |  | 24 | 400 |  | 9600
| A REPORTER | [10 empty] | 115200
| REPORT | [10 empty] | 115200
03f) | Armoire de 8 ou 9 départs, | [7 empty] | 0 |  |  | 0
| L’UNITE | U | 36 | 0 |  |  | 1 |  | 37 | 500 |  | 18500
.4.1.04 | DISTRIBUTION EN TUBE RETICULE (RETUBE) ) | [7 empty] | 0 |  |  | 0
04a) | Ø 13x16 | [7 empty] | 0 |  |  | 0
| LE METRE LINEAIRE | ml | 5000 |  |  |  | 100 |  | 5100 | 90 |  | 459000
04b) | Ø 20,4x25 | [7 empty] | 0 |  |  | 0
| LE METRE LINEAIRE | ml | 1600 |  |  |  | 10 |  | 1610 | 100 |  | 161000
04c) | Ø 26,2x32 | [7 empty] | 0 |  |  | 0
| LE METRE LINEAIRE | ml | 10 | [5 empty] | 10 | 110 |  | 1100
.4.1.05 | ALIMENTATION EN TUBE FER GALVANISE | [7 empty] | 0 |  |  | 0
05a) | Ø40/49 | [7 empty] | 0 |  |  | 0
| LE METRE LINEAIRE | ml | 310 |  | 120 |  | 0 |  | 430 | 70 |  | 30100
05b) | Ø50/60 | [7 empty] | 0 |  |  | 0
| LE METRE LINEAIRE | ml | 230 |  | 50 |  | 0 |  | 280 | 90 |  | 25200
.4.1.06 | ROBINET D'ARRET OU VANNE D'ARRET Ø32 mm ou Ø 25 mm | [7 empty] | 0 |  |  | 0
| L’UNITE | U | 237 |  |  |  | 2 |  | 239 | 200 |  | 47800
.4.1.07 | ATTENTES POUR MACHINE A LAVER | [7 empty] | 0 |  |  | 0
| L’UNITE | U | 20 | [5 empty] | 20 | 250 |  | 5000
4 .2 - | CHUTE - EVACUATION | [7 empty] | 0 |  |  | 0
.4.2.01 | CHUTE ET EVACUATION DES EV-EU –EP EN PVC 3,2 mm | [7 empty] | 0 |  |  | 0
01a) | Ø 68,6/75 | [7 empty] | 0 |  |  | 0
| LE METRE LINEAIRE | ml | 1300 |  |  | 32 |  |  | 1332 | 100 |  | 133200
01b) | Ø 93,6/100 | [7 empty] | 0 |  |  | 0
| LE METRE LINEAIRE | ml | 528 | 20 |  |  |  |  | 548 | 120 |  | 65760
01c) | Ø 118,6/125 | [7 empty] | 0 |  |  | 0
| LE METRE LINEAIRE | ml | 174 |  | 64 |  | 20 |  | 258 | 140 |  | 36120
.4.2.02 | GARGOUILLE EN PLOMB LAMINE | [7 empty] | 0 |  |  | 0
02a) | Ø 75 mm | [7 empty] | 0 |  |  | 0
| L’UNITE | U |  |  |  | 8 |  |  | 8 | 160 |  | 1280
02b) | Ø 100 mm | [7 empty] | 0 |  |  | 0
| L’UNITE | U |  | 4 |  |  |  |  | 4 | 170 |  | 680
02c) | Ø 125 mm | [7 empty] | 0 |  |  | 0
| L’UNITE | U | 12 |  | 8 |  | 2 |  | 22 | 180 |  | 3960
.4.2.03 | SIPHON DE SOL EN PVC 200X200 | [7 empty] | 0 |  |  | 0
| L’UNITE | U | 32 |  |  |  | 2 |  | 34 | 300 |  | 10200
.4.2.04 | TRAVERSEE D'ETANCHEITE POUR TERRASSES | [7 empty] | 0 |  |  | 0
| L’UNITE | U | 12 | 4 | 8 | 8 | 2 |  | 34 | 200 |  | 6800
4 .3 - | APPAREILS SANITAIRES | [7 empty] | 0 |  |  | 0
.4.3.01 | VASQUE | [7 empty] | 0 |  |  | 0
| L’UNITE | U | 616 |  |  |  | 8 |  | 714 | 2000 |  | 1428000
.4.3.02 | RECEVEUR DE DOUCHE 80x80 | [7 empty] | 0 |  |  | 0
| L’UNITE | U | 96 | [5 empty] | 96 | 1200 |  | 115200
.4.3.03 | W C A L’ANGLAISE | [7 empty] | 0 |  |  | 0
| L’UNITE | U | 104 |  |  |  | 5 |  | 109 | 2500 |  | 272500
.4.3.04 | WC A L’ANGLAISE POUR HANDICAP y compris lave main | [7 empty] | 0 |  |  | 0
| L’UNITE | U | 4 |  |  |  | 1 |  | 5 | 4000 |  | 20000
.4.3.05 | RECEVEUR DOUCHE POUR HANDICAP | [7 empty] | 0 |  |  | 0
| L’UNITE | U | 4 |  |  |  | 1 |  | 5 | 4000 |  | 20000
.4.3.06 | FOURNITURE ET POSE EVIER EN INOX | [7 empty] | 0 |  |  | 0
| L’UNITE | U | 17 | [5 empty] | 17 | 1500 |  | 25500
4 .4 - | PROTECTION INCENDIE | [7 empty] | 0 |  |  | 0
.4.4.01 | COLONNE SECHE INCENDIE POUR UNE CAGE D’ESCALIER Ø 66 | [7 empty] | 0 |  |  | 0
| L’UNITE | U | 2 | [5 empty] | 2 | 3000 |  | 6000
| A REPORTER | [10 empty] | 3008100
| REPORT | [10 empty] | 3008100
.4.4.02 | ROBINETS D’INCENDIE ARMES (RIA) | [7 empty] | 0 |  |  | 0
| L’UNITE | U | 24 |  | 4 |  |  |  | 28 | 2000 |  | 56000
.4.4.03 | EXTINCTEUR PORTATIF A POUDRE ABC OU A EAU PULVERISEE DE 6 LITRES | [7 empty] | 0 |  |  | 0
| L’UNITE | U | 28 |  | 11 | 2 |  |  | 41 | 1500 |  | 61500
.4.4.04 | EXTINCTEUR PORTATIF A CO2 | [7 empty] | 0 |  |  | 0
| L’UNITE | U |  |  |  | 2 |  |  | 2 | 1500 |  | 3000
.4.4.05 | BALISAGE | [7 empty] | 0 |  |  | 0
| L’UNITE | U | 48 |  |  | 2 |  |  | 50 | 1000 |  | 50000
.4.4.06 | DETECTEUR AUTONOME DECLENCHEUR ( D.A.D) | [7 empty] | 0 |  |  | 0
| L’UNITE | U | 6 |  |  | 0 |  |  | 6 | 1200 |  | 7200
.4.4.07 | EXUTOIRS DESEMFUMAGE | [7 empty] | 0 |  |  | 0
| L’UNITE | U | 6 |  | 2 | 1 |  |  | 9 | 6000 |  | 54000
| Total 4) PLOMBERIE - SANITAIRE | [10 empty] | 3239800
5) | CLIMATISATION | [7 empty] | 0 |  |  | 0
.5.1.01 | SPLIT- SYSTEME GAINABLE EN POMPE A CHALEUR | [7 empty] | 0 |  |  | 0
01a) | Puissance Frigorifique Total= 12.5 Kw/ Puissance calorifique= 13.1 Kw | [7 empty] | 0 |  |  | 0
| L’ENSEMBLE | En |  |  | 2 |  |  |  | 2 | 25000 |  | 50000
01b) | Puissance Frigorifique Total= 6.5 Kw/ Puissance calorifique= 7.5 Kw | [7 empty] | 0 |  |  | 0
| L’ENSEMBLE | En |  |  | 1 |  |  |  | 1 | 20000 |  | 20000
.5.1.02 | GAINE CIRCULAIRE EN TOLE SPIRALEE Ø 250 | [7 empty] | 0 |  |  | 0
| LE METRE LINEAIRE | ml |  |  | 80 |  |  |  | 80 | 300 |  | 24000
.5.1.03 | DIFFUSEUR PLAFONNIER CARRE AVEC REGISTRE ET PLENUM DE RACCORDEMENT | [7 empty] | 0 |  |  | 0
| L’UNITE | U |  |  | 4 |  |  |  | 4 | 3000 |  | 12000
.5.1.04 | BOUCHE DE REPRISE LINEAIRE AVEC REGISTRE ET PLENUM DE RACCORDEMENT | [7 empty] | 0 |  |  | 0
| LE METRE LINEAIRE | ml |  |  | 10 |  |  |  | 10 | 500 |  | 5000
| Total 5) CLIMATISATION | [10 empty] | 111000
6) | MENUISERIE BOIS –ALUMINIUM - METALLIQUE | [7 empty] | 0 |  |  | 0
6 .1 - | - MENUISERIE BOIS | [7 empty] | 0 |  |  | 0
.6.1.01 | PORTE A2 EN BOIS MASSIF P4P 140X220 | [7 empty] | 0 |  |  | 0 | lx | h | s | prix/m²
| L’UNITE | U |  |  | 4 |  |  |  | 4 | 2464 |  | 9856 | 140 | 220 | 3.08 | 800
.6.1.02 | PORTES ISOPLANES | [7 empty] | 0 |  |  | 0 |  |  | 0
02a) | Type P1H de 1.04 x 2.20 HC à 1 Vantail ouvrant à la française | [7 empty] | 0 | 0 |  | 0 |  |  | 0
| L’UNITE | U | 312 | [5 empty] | 312 | 1372.8 |  | 428313.6 | 104 | 220 | 2.288 | 600
02b) | Type PS3H de 1.04 x 2.20 HC 1 Vantail ouvrant à la française | [7 empty] | 0 | 0 |  | 0 |  |  | 0
| L’UNITE | U | 32 | [5 empty] | 32 | 1372.8 |  | 43929.6 | 104 | 220 | 2.288 | 600
02c) | Type P3R de 1.04 x 2.20 HC 1 Vantail ouvrant à la française à joint creux | [7 empty] | 0 | 0 |  | 0 |  |  | 0
| L’UNITE | U |  |  |  |  | 2 |  | 2 | 1372.8 |  | 2745.6 | 104 | 220 | 2.288 | 600
02d) | Type Ps4R de 0.84 x 2.00 HC 1 Vantail ouvrant à la française stratifiée en formica decor | [7 empty] | 0 | 0 |  | 0 | 84 | 200 | 1.68
| L’UNITE | U |  |  |  |  | 4 |  | 4 | 1008 |  | 4032 | 84 | 200 | 1.68 | 600
02e) | Type Ps5R de 1.04 x 2.20 HC 1 Vantail ouvrant à la française stratifiée en formica decor | [7 empty] | 0 | 0 |  | 0 |  |  | 0
| L’UNITE | U |  |  |  |  | 5 |  | 5 | 1248 |  | 6240 | 104 | 200 | 2.08 | 600
02f) | Type Ps3P de 1.04 x 2.20 HC 1 Vantail ouvrant à la française | [7 empty] | 0 | 0 |  | 0 |  |  | 0
| L’UNITE | U |  |  | 37 |  |  |  | 37 | 1372.8 |  | 50793.6 | 104 | 220 | 2.288 | 600
02g) | Type Ps4M de 0.84x2.00 HC 1 Vantail ouvrant à la française stratifiée en formica decor | [7 empty] | 0 | 0 |  | 0 |  |  | 0 | 600
| L’UNITE | U |  | 2 |  |  |  |  | 2 | 1008 |  | 2016 | 84 | 200 | 1.68 | 600
| A REPORTER | [10 empty] | 547926.4
| REPORT | [10 empty] | 547926.4
02h) | Type Ps6M de 0.94x2.20 HC 1 Vantail ouvrant à la française stratifiée en formica decor | [7 empty] | 0 | 0 |  | 0 |  |  | 0 | 600
| L’UNITE | U |  | 2 |  |  |  |  | 2 | 1240.8 |  | 2481.6 | 94 | 220 | 2.068 | 600
.6.1.03 | PORTES ISOPLANES PROTECTION BASSE ALU BROSSE /OCCULUS VITRE | [7 empty] | 0 | 0 |  | 0 |  |  | 0 | 600
03a) | Type P1H de 1.04 x 2.20 HC à 1 Vantail ouvrant à la française | [7 empty] | 0 | 0 |  | 0 |  |  | 0 | 600
| L’UNITE | U |  |  |  |  | 2 |  | 2 | 1372.8 |  | 2745.6 | 104 | 220 | 2.288 | 600
03b) | Type PS3H de 1.04 x 2.20 HC 1 Vantail ouvrant à la française | [7 empty] | 0 | 0 |  | 0 |  |  | 0 | 600
| L’UNITE | U | 8 | [5 empty] | 8 | 1372.8 |  | 10982.4 | 104 | 220 | 2.288 | 600
.6.1.04 | PORTE A LAME HORIZONTAL EN SR 1ER CHOIX | [7 empty] | 0 | 0 |  | 0 |  |  | 0 | 600
04a) | Type P2H 104x220 HC à 1 Vantail ouvrant à la française | [7 empty] | 0 | 0 |  | 0 |  |  | 0 | 600
| L’UNITE | U | 2 | [5 empty] | 2 | 1372.8 |  | 2745.6 | 104 | 220 | 2.288 | 600
04b) | Type P5M 180x220 HC à 2 Vantaux ouvrant à la française ,cintrée | [7 empty] | 0 | 0 |  | 0 |  |  | 0 | 600
| L’UNITE | U |  | 2 |  |  |  |  | 2 | 2376 |  | 4752 | 180 | 220 | 3.96 | 600
.6.1.05 | PORTE A LAME VERTICALE EN SR 1ER CHOIX | [7 empty] | 0 | 0 |  | 0 |  |  | 0 | 600
05a) | Type Ps1H 84x200 HC à 1 Vantail ouvrant à la française | [7 empty] | 0 |  |  | 0
| L’UNITE | U | 160 | [5 empty] | 160 | 1008 |  | 161280 | 84 | 200 | 1.68 | 600
05b) | Type Ps2H 104x200 HC à 1 Vantail ouvrant à la française | [7 empty] | 0 | 0 |  | 0 |  |  | 0 | 600
| L’UNITE | U | 16 | [5 empty] | 16 | 1248 |  | 19968 | 104 | 200 | 2.08 | 600
.6.1.06 | PORTE COUPE FEU | [7 empty] | 0 | 0 |  | 0 |  |  | 0 | 600
06a) | Type PCF1H 104x220 HC à 1 Vantail ouvrant à la française | [7 empty] | 0 | 0 |  | 0 |  |  | 0 | 600
| L’UNITE | U | 32 | [5 empty] | 32 | 3432 |  | 109824 | 104 | 220 | 2.288 | 1500
06b) | Type PCF2H 140x220 HC à 2 Vantaux ouvrant à la française | [7 empty] | 0 | 0 |  | 0 |  |  | 0 | 1500
| L’UNITE | U | 32 | [5 empty] | 32 | 4620 |  | 147840 | 140 | 220 | 3.08 | 1500
06c) | Type Pcf1R de 1.04 x 2.20 HC 1 Vantail ouvrant à la française | [7 empty] | 0 | 0 |  | 0 |  |  | 0 | 1500
| L’UNITE | U |  |  |  |  | 2 |  | 2 | 3432 |  | 6864 | 104 | 220 | 2.288 | 1500
.6.1.07 | PORTE COUPE FEU EN BOIS DEBITO PCF3P 140x220 HC | [7 empty] | 0 | 0 |  | 0 |  |  | 0 | 1500
| L’UNITE | U |  |  | 2 |  |  |  | 2 | 4620 |  | 9240 | 140 | 220 | 3.08 | 1500
.6.1.08 | FOURNITURE ET POSE DE PLACARD ISOPLANE | [7 empty] | 0 | 0 |  | 0 |  |  | 0
08a) | PP1 60x260 H (deux ventaux) | [7 empty] | 0 | 0 |  | 0 |  |  | 0 | 600
| L’UNITE | U | 489 | [5 empty] | 489 | 936 |  | 457704 | 60 | 260 | 1.56 | 600
08b) | PP2 120x260H (deux ventaux) | [7 empty] | 0 | 0 |  | 0 |  |  | 0 | 600
| L’UNITE | U | 1 | [5 empty] | 1 | 1872 |  | 1872 | 120 | 260 | 3.12 | 600
08c) | PP3 130x260H (deux ventaux) | [7 empty] | 0 | 0 |  | 0 |  |  | 0 | 600
| L’UNITE | U | 1 | [5 empty] | 1 | 2028 |  | 2028 | 130 | 260 | 3.38 | 600
08d) | PP4 170x260 H 5 (trois ventaux) | [7 empty] | 0 | 0 |  | 0 |  |  | 0 | 600
| L’UNITE | U | 1 | [5 empty] | 1 | 2652 |  | 2652 | 170 | 260 | 4.42 | 600
.6.1.09 | ETAGERES | [7 empty] | 0 |  |  | 0
| LE METRE LINEAIRE | ml | 222 | [5 empty] | 222 | 200 |  | 44400
.6.1.10 | BANQUETTE ET DOSSERET BOIS | [7 empty] | 0 |  |  | 0
| LE METRE LINEAIRE | ml | 23 | [5 empty] | 23 | 300 |  | 6900
.6.1.11 | MOUCHARABI | [7 empty] | 0 |  |  | 0
| LE METRE CARRE | m² | 29.21 | [5 empty] | 30 | 300 |  | 9000
6 .2 - | MENUISERIE ALUMINIUM | [7 empty] | 0 |  |  | 0
.6.2.01 | FOURN. POSE DE FENETRE VITRE EN ALUMINIUM Y/ C VERRE DE 6 MM | [7 empty] | 0 |  |  | 0
01a) | Fc1 de 120x120 (coulissant) | [7 empty] | 0 |  |  | 0
| L’UNITE | U |  | 32 |  |  |  |  | 32 | 1730 |  | 55360 | 120 | 120 | 1.44 | 1200
01b) | Fc2 de 140X120 (coulissant) | [7 empty] | 0 | 0 |  | 0 |  |  | 0 | 1200
| L’UNITE | U |  | 20 |  |  |  |  | 20 | 2020 |  | 40400 | 140 | 120 | 1.68 | 1200
01c) | Fc3 de 180X130 (coulissant) | [7 empty] | 0 | 0 |  | 0 |  |  | 0 | 1200
| L’UNITE | U |  | 32 |  |  |  |  | 32 | 2810 |  | 89920 | 180 | 130 | 2.34 | 1200
01d) | Fc4 de 200X120 (coulissant) | [7 empty] | 0 | 0 |  | 0 |  |  | 0 | 1200
| L’UNITE | U |  | 220 |  |  |  |  | 220 | 2880 |  | 633600 | 200 | 120 | 2.4 | 1200
01e) | Fc5 de 420x120 (coulissant) | [7 empty] | 0 | 0 |  | 0 |  |  | 0 | 1200
| L’UNITE | U | 6 | [5 empty] | 6 | 6050 |  | 36300 | 420 | 120 | 5.04 | 1200
| A REPORTER | [10 empty] | 2406785.6
| REPORT | [10 empty] | 2406785.6
01f) | F1H de 80x120 ( à soufflet) | [7 empty] | 0 | 0 |  | 0 |  |  | 0 | 1200
| L’UNITE | U | 8 | [5 empty] | 8 | 1250 |  | 10000 | 80 | 120 | 0.96 | 1300
01g) | F2H de 100x120 (( à soufflet) | [7 empty] | 0 | 0 |  | 0 |  |  | 0 | 1200
| L’UNITE | U | 2 | [5 empty] | 2 | 1560 |  | 3120 | 100 | 120 | 1.2 | 1300
01h) | F3H de 100x90 (fixe) | [7 empty] | 0 | 0 |  | 0 |  |  | 0 | 1200
| L’UNITE | U | 8 | [5 empty] | 8 | 900 |  | 7200 | 100 | 90 | 0.9 | 1000
01i) | F4R de 300X130 ( à soufflet) | [7 empty] | 0 | 0 |  | 0 |  |  | 0 | 1200
| L’UNITE | U |  |  |  |  | 4 |  | 4 | 5070 |  | 20280 | 300 | 130 | 3.9 | 1300
01j) | F5R de 330X130 ( à soufflet) | [7 empty] | 0 | 0 |  | 0 |  |  | 0 | 1200
| L’UNITE | U |  |  |  |  | 4 |  | 4 | 5580 |  | 22320 | 330 | 130 | 4.29 | 1300
01k) | F6p de 150x120 (ouvrant à la française) | [7 empty] | 0 | 0 |  | 0 |  |  | 0 | 1200
| L’UNITE | U |  |  | 20 |  |  |  | 20 | 2340 |  | 46800 | 150 | 120 | 1.8 | 1300
01l) | F7p de 500x220 ( 4 volets ouvrant à la française-1panneau fixe-2lipostes à soufflet) | [7 empty] | 0 | 0 |  | 0 |  |  | 0 | 1300
| L’UNITE | U |  |  | 72 |  |  |  | 72 | 14300 |  | 1029600 | 500 | 220 | 11 | 1300
01m) | F8M de 70x235 (panneau fixe-ouvrant à la française) | [7 empty] | 0 | 0 |  | 0 |  |  | 0 | 1300
| L’UNITE | U |  | 18 |  |  |  |  | 18 | 1980 |  | 35640 | 70 | 235 | 1.645 | 1200
.6.2.02 | CHASSIS EN ALUMINIUM Y COMPRIS VERRE | [7 empty] | 0 | 0 |  | 0 |  |  | 0 | 1200
02a) | CH1R de 60X60 | [7 empty] | 0 | 0 |  | 0 |  |  | 0 | 1200
| L’UNITE | U |  |  |  |  | 3 |  | 3 | 360 |  | 1080 | 60 | 60 | 0.36 | 1000
02b) | CH1M de 50X50 | [7 empty] | 0 | 0 |  | 0 |  |  | 0 | 1000
| L’UNITE | U |  | 6 |  |  |  |  | 6 | 300 |  | 1800 | 50 | 60 | 0.3 | 1000
.6.2.03 | MUR RIDEAU EN ALUMINUM Y COMPRIS VERRE DE 6 MM | [7 empty] | 0 | 0 |  | 0 |  |  | 0 | 1200
03a) | MUR RIDEAU MRV1H 511x484 | [7 empty] | 0 | 0 |  | 0
| L’UNITE | U | 4 | [5 empty] | 4 | 34630 |  | 138520 | 511 | 484 | 24.7324 | 1400
03b) | MUR RIDEAU MRT1R 1271x175 (fixe -5 ouvrants) | [7 empty] | 0 | 0 |  | 0 |  |  | 0 | 1400
| L’UNITE | U |  |  |  |  | 4 |  | 4 | 31140 |  | 124560 | 1271 | 175 | 22.2425 | 1400
03c) | MUR RIDEAU MRT1aR 1254x175 (fixe -5 ouvrants) | [7 empty] | 0 | 0 |  | 0 |  |  | 0 | 1400
| L’UNITE | U |  |  |  |  | 4 |  | 4 | 30730 |  | 122920 | 1254 | 175 | 21.945 | 1400
03d) | MUR RIDEAU MRT2R 1271x210 (fixe -5 ouvrants) | [7 empty] | 0 | 0 |  | 0 |  |  | 0 | 1400
| L’UNITE | U |  |  |  |  | 4 |  | 4 | 37370 |  | 149480 | 1271 | 210 | 26.691 | 1400
03e) | MUR RIDEAU MRT3R 1271x(59-123) fixe | [7 empty] | 0 | 0 |  | 0 |  |  | 0 | 1400
| L’UNITE | U |  |  |  |  | 4 |  | 4 | 16200 |  | 64800 | 1271 | 91 | 11.5661 | 1400
03f) | MUR RIDEAU MRT4R 1254x175(fixe -2 ouvrants) | [7 empty] | 0 | 0 |  | 0 |  |  | 0 | 1400
| L’UNITE | U |  |  |  |  | 4 |  | 4 | 30730 |  | 122920 | 1254 | 175 | 21.945 | 1400
03g) | MUR RIDEAU MRT5R 1582x210 (fixe -5 ouvrants) | [7 empty] | 0 | 0 |  | 0 |  |  | 0 | 1400
| L’UNITE | U |  |  |  |  | 4 |  | 4 | 46520 |  | 186080 | 1582 | 210 | 33.222 | 1400
03h) | MUR RIDEAU MRT6R 1254x(59-123) (fixe ) | [7 empty] | 0 | 0 |  | 0 |  |  | 0 | 1400
| L’UNITE | U |  |  |  |  | 4 |  | 4 | 15980 |  | 63920 | 1254 | 91 | 11.4114 | 1400
03i) | MUR RIDEAU MRT7R 1290x210 (fixe -4 ouvrants) | [7 empty] | 0 | 0 |  | 0 |  |  | 0 | 1400
| L’UNITE | U |  |  |  |  | 2 |  | 2 | 0 |  | 0 |  |  | 0 | 1400
03j) | MUR RIDEAU MRT8R 1290x(59-123) (fixe ) | [7 empty] | 0 | 0 |  | 0 |  |  | 0 | 1400
| L’UNITE | U |  |  |  |  | 2 |  | 2 | 16440 |  | 32880 | 1290 | 91 | 11.739 | 1400
03k) | MUR RIDEAU MRT9R 710x210 (fixe -2 ouvrants) | [7 empty] | 0 | 0 |  | 0 |  |  | 0 | 1400
| L’UNITE | U |  |  |  |  | 2 |  | 2 | 20880 |  | 41760 | 710 | 210 | 14.91 | 1400
03l) | MUR RIDEAU MRT10R 710x(55-123) (fixe ) | [7 empty] | 0 | 0 |  | 0 |  |  | 0 | 1400
| L’UNITE | U |  |  |  |  | 2 |  | 2 | 8850 |  | 17700 | 710 | 89 | 6.319 | 1400
03m) | MUR RIDEAU MRT11R 622x210 (fixe -2 ouvrants) | [7 empty] | 0 | 0 |  | 0 |  |  | 0 | 1400
| L’UNITE | U |  |  |  |  | 1 |  | 1 | 18290 |  | 18290 | 622 | 210 | 13.062 | 1400
03n) | MUR RIDEAU MRT12R 622x(55-123) (fixe ) | [7 empty] | 0 | 0 |  | 0 |  |  | 0 | 1400
| L’UNITE | U |  |  |  |  | 1 |  | 1 | 7930 |  | 7930 | 622 | 91 | 5.6602 | 1400
03o) | MUR RIDEAU MRV2R 505x465 (fixe-2 ouvrants ) | [7 empty] | 0 | 0 |  | 0 |  |  | 0 | 1400
| L’UNITE | U |  |  |  |  | 4 |  | 4 | 32880 |  | 131520 | 505 | 465 | 23.4825 | 1400
| A REPORTER | [10 empty] | 4807905.6
| REPORT | [10 empty] | 4807905.6
03p) | MUR RIDEAU CLV1R 310x210 (fixe ) | [7 empty] | 0 | 0 |  | 0 |  |  | 0 | 1400
| L’UNITE | U |  |  |  |  | 2 |  | 2 | 9120 |  | 18240 | 310 | 210 | 6.51 | 1400
03q) | MUR RIDEAU CLV2R 405x240 (fixe ) | [7 empty] | 0 | 0 |  | 0 |  |  | 0 | 1400
| L’UNITE | U |  |  |  |  | 1 |  | 1 | 13610 |  | 13610 | 405 | 240 | 9.72 | 1400
03r) | MUR RIDEAU CLV3R 315X340 (fixe ) | [7 empty] | 0 | 0 |  | 0 |  |  | 0 | 1400
| L’UNITE | U |  |  |  |  | 1 |  | 1 | 15000 |  | 15000 | 315 | 340 | 10.71 | 1400
03s) | MUR RIDEAU CLV3R 315X340 (fixe ) | [7 empty] | 0 | 0 |  | 0 |  |  | 0 | 1400
| L’UNITE | U |  |  |  |  | 1 |  | 1 | 15000 |  | 15000 | 315 | 340 | 10.71 | 1400
03t) | MUR RIDEAU MRT14R 546x545 (fixe-2portes ou vrantes 2x140x230 à la française ) | [7 empty] | 0 | 0 |  | 0 |  |  | 0 | 1400
| L’UNITE | U |  |  |  |  | 1 |  | 1 | 41660 |  | 41660 | 546 | 545 | 29.757 | 1400
03u) | MUR RIDEAU MRT15R 248x298 (fixe ) | [7 empty] | 0 | 0 |  | 0 |  |  | 0 | 1400
| L’UNITE | U |  |  |  |  | 1 |  | 1 | 10350 |  | 10350 | 248 | 298 | 7.3904 | 1400
.6.2.04 | ENSEMBLE EN ALUMINUM Y COMPRIS VERRE DE 6 MM | [7 empty] | 0 | 0 |  | 0 |  |  | 0
04a) | ENSEMBLE VITRE ENSV1F(500x(230-tr230) porte 200x237 à deux ouvrant à la française+fixe | [7 empty] | 0 | 0 |  | 0 |  |  | 0
| L’UNITE | U |  |  |  | 2 |  |  | 2 | 26480 |  | 52960 | 500 | 353 | 17.65 | 1500
04b) | ENSEMBLE VITRE ENSV2F(505x(230-tr230) | [7 empty] | 0 | 0 |  | 0 |  |  | 0
| L’UNITE | U |  |  |  | 14 |  |  | 14 | 21400 |  | 299600 | 505 | 353 | 17.8265 | 1200
.6.2.05 | PORTE FENETRE EN ALUMIMIUN | [7 empty] | 0 | 0 |  | 0 |  |  | 0 | 1200
05a) | PV1H 180X220 | [7 empty] | 0 | 0 |  | 0 |  |  | 0 | 1200
| L’UNITE | U | 4 | [5 empty] | 4 | 4760 |  | 19040 | 180 | 220 | 3.96 | 1200
05b) | PV3P 248x230 y compris panneau aluminium fixe 2x49x230 | [7 empty] | 0 | 0 |  | 0 |  |  | 0 | 1200
| L’UNITE | U |  |  | 2 |  |  |  | 2 | 6880 |  | 13760 | 249 | 230 | 5.727 | 1200
05c) | PV4P 640x215 y compris panneau aluminium fixe 2x175x215 | [7 empty] | 0 | 0 |  | 0 |  |  | 0 | 1200
| L’UNITE | U |  |  | 2 |  |  |  | 2 | 16520 |  | 33040 | 640 | 215 | 13.76 | 1200
.6.2.06 | FOURNITURE ET POSE DE MAIN COURANTE EN INOX GC13R | [7 empty] | 0 |  |  | 0 |  |  | 0
| LE METRE LINEAIRE | ml | 23 |  | 31 |  | 44.84 |  | 100 | 2000 |  | 200000 |  |  | 0
.6.2.07 | FOURNITURE ET POSE DE GARDE CORPS EN INOX | [7 empty] | 0 |  |  | 0 |  |  | 0
.6.2.08 | TYPE GC11 hauteur=95 cm | [7 empty] | 0 |  |  | 0 |  |  | 0
| LE METRE LINEAIRE | ml |  |  |  |  | 16.24 |  | 20 | 2500 |  | 50000 |  |  | 0
.6.2.09 | TYPE GC12 hauteur=80 cm | [7 empty] | 0 |  |  | 0 |  |  | 0
| LE METRE LINEAIRE | ml |  |  | 323 |  | 8.2 |  | 340 | 2000 |  | 680000 |  |  | 0
.6.2.10 | TYPE GC14P hauteur=38 cm | [7 empty] | 0 |  |  | 0 |  |  | 0
| LE METRE LINEAIRE | ml |  |  | 100 |  |  |  | 100 | 1500 |  | 150000 |  |  | 0
.6.2.11 | TYPE GC15H hauteur=50 cm | [7 empty] | 0 |  |  | 0 |  |  | 0
| LE METRE LINEAIRE | ml | [6 empty] | 0 |  |  | 0 |  |  | 0
.6.2.12 | ALUCOBOND | [7 empty] | 0 |  |  | 0 |  |  | 0
| LE METRE CARRE | m² | 430 |  | 101 |  | 190 |  | 721 | 1000 |  | 721000 |  |  | 0
6 .3 - | MENUISERIE METALLIQUE | [7 empty] | 0 |  |  | 0 |  |  | 0
.6.3.01 | FOURNITURE ET POSE DE PORTES METALLIQUES PM1H 85x210 | [7 empty] | 0 |  |  | 0 |  |  | 0
| L’UNITE | U | 4 | [5 empty] | 4 | 1430 |  | 5720 | 85 | 210 | 1.785 | 800
.6.3.02 | PASSERELLE METALLIQUE TABLIER EN PARQUET | [7 empty] | 0 |  |  | 0 |  |  | 0
| LE METRE CARRE | m² |  |  | 17 |  |  |  | 17 | 1500 |  | 25500 |  |  | 0
.6.3.03 | AUVENT ALUMINIUM COUVERT ENLEXAN | [7 empty] | 0 |  |  | 0 |  |  | 0
| LE METRE CARRE | m² |  |  | 24 |  |  |  | 24 | 800 |  | 19200
.6.3.04 | COUVERTURE DE LA PARTIE CENTRALE EN LEXAN | [7 empty] | 0 |  |  | 0
| LE METRE CARRE | m² |  |  | 3670 |  |  |  | 3670 | 700 |  | 2569000
| Total 6) MENUISERIE BOIS –ALUMINIUM - METALLIQUE | [10 empty] | 9760585.6
7) | EAU CHAUDE SANITAIRE | [7 empty] | 0 |  |  | 0 | [5 empty] | 25285820.8
.7.1.01 | DEPOSE DES INSTALLATIONS EXISTANTES | [7 empty] | 0 |  |  | 0
| LE FORFAIT | Ft | 1 | [5 empty] | 1 | 20000 |  | 20000
| A REPORTER | [10 empty] | 20000
| REPORT | [10 empty] | 20000
.7.1.02 | TUBE ACIER NOIR | [7 empty] | 0 |  |  | 0
02a) | Ø 26/34 | [7 empty] | 0 |  |  | 0
| LE METRE LINEAIRE | ml | 96 | [5 empty] | 96 | 60 |  | 5760
02b) | b) Ø 33/42 | [7 empty] | 0 |  |  | 0
| LE METRE LINEAIRE | ml | 24 | [5 empty] | 24 | 70 |  | 1680
02c) | c) Ø 40/49 | [7 empty] | 0 |  |  | 0
| LE METRE LINEAIRE | ml | 28 | [5 empty] | 28 | 80 |  | 2240
02d) | d) Ø 50/60 | [7 empty] | 0 |  |  | 0
| LE METRE LINEAIRE | ml | 38 | [5 empty] | 38 | 120 |  | 4560
02e) | e) Ø 66/76 | [7 empty] | 0 |  |  | 0
| LE METRE LINEAIRE | ml | 139 | [5 empty] | 139 | 140 |  | 19460
02f) | f) Ø 80/90 | [7 empty] | 0 |  |  | 0
| LE METRE LINEAIRE | ml | 720 | [5 empty] | 720 | 160 |  | 115200
.7.1.03 | CALORIFUGE DES TUYAUTERIES | [7 empty] | 0 |  |  | 0
03a) | Ø 26/34 | [7 empty] | 0 |  |  | 0
| LE METRE LINEAIRE | ml | 96 | [5 empty] | 96 | 50 |  | 4800
03b) | b) Ø 33/42 | [7 empty] | 0 |  |  | 0
| LE METRE LINEAIRE | ml | 24 | [5 empty] | 24 | 60 |  | 1440
03c) | c) Ø 40/49 | [7 empty] | 0 |  |  | 0
| LE METRE LINEAIRE | ft | 28 | [5 empty] | 28 | 70 |  | 1960
03d) | d) Ø 50/60 | [7 empty] | 0 |  |  | 0
| LE METRE LINEAIRE | ft | 38 | [5 empty] | 38 | 80 |  | 3040
03e) | e) Ø 66/76 | [7 empty] | 0 |  |  | 0
| LE METRE LINEAIRE | ft | 139 | [5 empty] | 139 | 90 |  | 12510
03f) | f) Ø 80/90 | [7 empty] | 0 |  |  | 0
| LE METRE LINEAIRE | ml | 720 | [5 empty] | 720 | 120 |  | 86400
.7.1.04 | PROTECTION MECANIQUE DU CALORIFUGE | [7 empty] | 0 |  |  | 0
04a) | Ø 26/34 | [7 empty] | 0 |  |  | 0
| LE METRE LINEAIRE | ml | 96 | [5 empty] | 96 | 50 |  | 4800
04b) | b) Ø 33/42 | [7 empty] | 0 |  |  | 0
| LE METRE LINEAIRE | ml | 24 | [5 empty] | 24 | 60 |  | 1440
04c) | c) Ø 40/49 | [7 empty] | 0 |  |  | 0
| LE METRE LINEAIRE | ml | 28 | [5 empty] | 28 | 70 |  | 1960
04d) | d) Ø 50/60 | [7 empty] | 0 |  |  | 0
| LE METRE LINEAIRE | ml | 38 | [5 empty] | 38 | 80 |  | 3040
04e) | e) Ø 66/76 | [7 empty] | 0 |  |  | 0
| LE METRE LINEAIRE | ml | 139 | [5 empty] | 139 | 90 |  | 12510
04f) | f) Ø 80/90 | [7 empty] | 0 |  |  | 0
| LE METRE LINEAIRE | ml | 720 | [5 empty] | 720 | 100 |  | 72000
.7.1.05 | VANNE A PAPILLON A BRIDES | [7 empty] | 0 |  |  | 0
05a) | Ø 66 | [7 empty] | 0 |  |  | 0
| L’UNITE | U | 8 | [5 empty] | 8 | 160 |  | 1280
05b) | Ø 80 | [7 empty] | 0 |  |  | 0
| L’UNITE | U | 8 | [5 empty] | 8 | 180 |  | 1440
.7.1.06 | VANNE TARAUDEE PN 16 | [7 empty] | 0 |  |  | 0
06a) | Ø 26 | [7 empty] | 0 |  |  | 0
| L’UNITE | U | 36 | [5 empty] | 36 | 200 |  | 7200
06b) | Ø 33 | [7 empty] | 0 |  |  | 0
| L’UNITE | U | 6 | [5 empty] | 6 | 250 |  | 1500
06c) | Ø 40 | [7 empty] | 0 |  |  | 0
| L’UNITE | U | 4 | [5 empty] | 4 | 300 |  | 1200
06d) | Ø 50 | [7 empty] | 0 |  |  | 0
| L’UNITE | U | 6 | [5 empty] | 6 | 350 |  | 2100
| A REPORTER | [10 empty] | 389520
| REPORT | [10 empty] | 389520
.7.1.07 | VANNE D’EQUILIBRAGE | [7 empty] | 0 |  |  | 0
07a) | Ø 50 | [7 empty] | 0 |  |  | 0
| L’UNITE | U | 2 | [5 empty] | 2 | 200 |  | 400
07b) | Ø 66 | [7 empty] | 0 |  |  | 0
| L’UNITE | U | 2 | [5 empty] | 2 | 220 |  | 440
07c) | Ø 80 | [7 empty] | 0 |  |  | 0
| L’UNITE | U | 1 | [5 empty] | 1 | 220 |  | 220
.7.1.08 | ROBINET DE VIDANGE Ø33 | [7 empty] | 0 |  |  | 0
| L’UNITE | U | 6 | [5 empty] | 6 | 300 |  | 1800
.7.1.09 | PURGEUR AUTOMATIQUE | [7 empty] | 0 |  |  | 0
| L’UNITE | U | 16 | [5 empty] | 16 | 450 |  | 7200
.7.1.10 | FILTRE A TAMIS A BRIDES CALORIFUGE | [7 empty] | 0 |  |  | 0
10a) | Ø 66 | [7 empty] | 0 |  |  | 0
| L’UNITE | U | 2 | [5 empty] | 2 | 600 |  | 1200
10b) | Ø 80 | [7 empty] | 0 |  |  | 0
| L’UNITE | U | 1 | [5 empty] | 1 | 700 |  | 700
.7.1.11 | COMPENSATEUR DE DILATATION | [7 empty] | 0 |  |  | 0
| L’UNITE | U | 4 | [5 empty] | 4 | 800 |  | 3200
.7.1.12 | POMPES JUMELLEES | [7 empty] | 0 |  |  | 0
| L’UNITE | U | 4 | [5 empty] | 4 | 1200 |  | 4800
.7.1.13 | ACCESSOIRES CHAUFFERIE | [7 empty] | 0 |  |  | 0
| FORFAIT | ft | 1 | [5 empty] | 1 | 12000 |  | 12000
.7.1.14 | ALIMENTATION EN EAU ADOUCIE DE L’INSTALLATION | [7 empty] | 0 |  |  | 0
| FORFAIT | ft | 1 | [5 empty] | 1 | 25000 |  | 25000
.7.1.15 | ENTRETIEN ET REPARATION DES INSTALLATIONS EXISTANTES | [7 empty] | 0 |  |  | 0
| FORFAIT | ft | 1 | [5 empty] | 1 | 60000 |  | 60000
.7.1.16 | BALLON DE STOCKAGE DE 3000 LITRES | [7 empty] | 0 |  |  | 0
| L’UNITE | U | 2 | [5 empty] | 2 | 9000 |  | 18000
.7.1.17 | REGULATION PRODUCTION EAU CHAUDE SANITAIRE | [7 empty] | 0 |  |  | 0
| L’UNITE | U | 4 | [5 empty] | 4 | 15000 |  | 60000
.7.1.18 | CAPTEURS SOLAIRES | [7 empty] | 0 |  |  | 0
| L’UNITE | U | 1 | [5 empty] | 1 | 150000 |  | 150000
.7.1.19 | ARMOIRE ELECTRIQUE ET CABLAGE | [7 empty] | 0 |  |  | 0
| L’ENSEMBLE | En | 1 | [5 empty] | 1 | 20000 |  | 20000
.7.1.20 | ESSAIS ET REGLAGE | [7 empty] | 0 |  |  | 0
| L’ENSEMBLE | En | 1 | [5 empty] | 1 | 30000 |  | 30000
| Total 7) EAU CHAUDE SANITAIRE | [10 empty] | 784480
8) | CUISINE ET SELF | [7 empty] | 0 |  |  | 0
8 .1 - | ECONOMAT | [7 empty] | 0 |  |  | 0
.8.1.01 | Rayonnage de rangement en inoxv | [7 empty] | 0 |  |  | 0
| L’UNITE | U |  |  |  |  | 16 |  | 16 | 5000 |  | 80000
8 .2 - | CHAMBRE FROIDE (Existante) | [7 empty] | 0 |  |  | 0
.8.2.01 | Chambre froide positive | [7 empty] | 0 |  |  | 0
| L’UNITE | U |  |  |  |  | 1 |  | 1 | 15000 |  | 15000
.8.2.02 | Rayonnage de rangement en inox | [7 empty] | 0 |  |  | 0
| L’UNITE | U |  |  |  |  | 5 |  | 5 | 5000 |  | 25000
8 .3 - | CHAMBRE FROIDE NEGATIVE (Existante) | [7 empty] | 0 |  |  | 0
.8.3.01 | Chambre froide négative | [7 empty] | 0 |  |  | 0
| L’UNITE | U |  |  |  |  | 1 |  | 1 | 15000 |  | 15000
.8.3.02 | Rayonnage de rangement | [7 empty] | 0 |  |  | 0
| L’UNITE | U |  |  |  |  | 4 |  | 4 | 5000 |  | 20000
.8.3.03 | Rayonnage de rangement | [7 empty] | 0 |  |  | 0
| L’UNITE | U |  |  |  |  | 1 |  | 1 | 5000 |  | 5000
| A REPORTER | [10 empty] | 160000
| REPORT | [10 empty] | 160000
8 .4 - | CHAMBRE FROIDE POSITIVE | [7 empty] | 0 |  |  | 0
.8.4.01 | Chambre froide positive | [7 empty] | 0 |  |  | 0
| L’UNITE | U |  |  |  |  | 1 |  | 1 | 15000 |  | 15000
.8.4.02 | Rayonnage de rangement inox | [7 empty] | 0 |  |  | 0
| L’UNITE | U |  |  |  |  | 7 |  | 7 | 5000 |  | 35000
8 .5 - | LEGUMERIE | [7 empty] | 0 |  |  | 0
.8.5.01 | Plonge 3 bacs | [7 empty] | 0 |  |  | 0
| L’UNITE | U |  |  |  |  | 1 |  | 1 | 1200 |  | 1200
.8.5.02 | Table de Travail inox | [7 empty] | 0 |  |  | 0
| L’UNITE | U |  |  |  |  | 1 |  | 1 | 4500 |  | 4500
.8.5.03 | Stérilisateur à couteaux | [7 empty] | 0 |  |  | 0
| L’UNITE | U |  |  |  |  | 1 |  | 1 | 4000 |  | 4000
.8.5.04 | Eplucheuse à légumes 25kg/op | [7 empty] | 0 |  |  | 0
| L’UNITE | U |  |  |  |  | 1 |  | 1 | 75000 |  | 75000
.8.5.05 | Essoreuse à légumes 10kg/op | [7 empty] | 0 |  |  | 0
| L’UNITE | U |  |  |  |  | 1 |  | 1 | 17000 |  | 17000
8 .6 - | LABO VIANDES | [7 empty] | 0 |  |  | 0
.8.6.01 | Meuble bas Réfrigéré 4 portes | [7 empty] | 0 |  |  | 0
| L’UNITE | U |  |  |  |  | 1 |  | 1 | 31000 |  | 31000
.8.6.02 | Hachoir à viande | [7 empty] | 0 |  |  | 0
| L’UNITE | U |  |  |  |  | 1 |  | 1 | 10000 |  | 10000
.8.6.03 | Table du chef | [7 empty] | 0 |  |  | 0
| L’UNITE | U |  |  |  |  | 1 |  | 1 | 8500 |  | 8500
.8.6.04 | Stérilisateur à couteaux | [7 empty] | 0 |  |  | 0
| L’UNITE | U |  |  |  |  | 1 |  | 1 | 4000 |  | 4000
.8.6.05 | Lave –mains commande fémorale | [7 empty] | 0 |  |  | 0
| L’UNITE | U |  |  |  |  | 1 |  | 1 | 5000 |  | 5000
8 .7 - | PREPARATION FROIDE | [7 empty] | 0 |  |  | 0
.8.7.01 | Meuble bas Réfrigéré 4 portes | [7 empty] | 0 |  |  | 0
| L’UNITE | U |  |  |  |  | 2 |  | 2 | 31000 |  | 62000
.8.7.02 | Table du chef | [7 empty] | 0 |  |  | 0
| L’UNITE | U |  |  |  |  | 1 |  | 1 | 8500 |  | 8500
.8.7.03 | Stérilisateur à couteaux | [7 empty] | 0 |  |  | 0
| L’UNITE | U |  |  |  |  | 1 |  | 1 | 4000 |  | 4000
.8.7.04 | Coupe légumes | [7 empty] | 0 |  |  | 0
| L’UNITE | U |  |  |  |  | 1 |  | 1 | 106000 |  | 106000
.8.7.05 | Trancheur à viande | [7 empty] | 0 |  |  | 0
| L’UNITE | U |  |  |  |  | 1 |  | 1 | 9000 |  | 9000
.8.7.06 | Lave –mains commande fémorale | [7 empty] | 0 |  |  | 0
| L’UNITE | U |  |  |  |  | 1 |  | 1 | 5000 |  | 5000
8 .8 - | PATISSERIE | [7 empty] | 0 |  |  | 0
.8.8.01 | Table du chef +bac | [7 empty] | 0 |  |  | 0
| L’UNITE | U |  |  |  |  | 1 |  | 1 | 8500 |  | 8500
.8.8.02 | Table de Travail inox | [7 empty] | 0 |  |  | 0
| L’UNITE | U |  |  |  |  | 1 |  | 1 | 7000 |  | 7000
.8.8.03 | Tour à pâtisserie GN | [7 empty] | 0 |  |  | 0
| L’UNITE | U |  |  |  |  | 1 |  | 1 | 29000 |  | 29000
.8.8.04 | Balance électronique portée 0 à 15 Kgs aux normes CE | [7 empty] | 0 |  |  | 0
| L’UNITE | U |  |  |  |  | 1 |  | 1 | 6000 |  | 6000
.8.8.05 | Batteur mélangeur | [7 empty] | 0 |  |  | 0
| L’UNITE | U |  |  |  |  | 1 |  | 1 | 21000 |  | 21000
.8.8.06 | Réchaud à 2 Plaques | [7 empty] | 0 |  |  | 0
| L’UNITE | U |  |  |  |  | 1 |  | 1 | 7000 |  | 7000
| A REPORTER | [10 empty] | 643200
| REPORT | [10 empty] | 643200
.8.8.07 | Laminoir mobile | [7 empty] | 0 |  |  | 0
| L’UNITE | U |  |  |  |  | 1 |  | 1 | 32000 |  | 32000
.8.8.08 | Armoire frigorifique Négative 600 L | [7 empty] | 0 |  |  | 0
| L’UNITE | U |  |  |  |  | 1 |  | 1 | 27000 |  | 27000
.8.8.09 | Armoire frigorifique Positive 1400 L | [7 empty] | 0 |  |  | 0
| L’UNITE | U |  |  |  |  | 1 |  | 1 | 32000 |  | 32000
8 .9 - | CUISSON Série | [7 empty] | 0 |  |  | 0
.8.9.01 | Fourneau 4 feux sur placard | [7 empty] | 0 |  |  | 0
| L’UNITE | U |  |  |  |  | 2 |  | 2 | 30000 |  | 60000
.8.9.02 | Elément neutre | [7 empty] | 0 |  |  | 0
| L’UNITE | U |  |  |  |  | 2 |  | 2 | 1000 |  | 2000
.8.9.03 | Friteuse simple bac | [7 empty] | 0 |  |  | 0
| L’UNITE | U |  |  |  |  | 3 |  | 3 | 18000 |  | 54000
.8.9.04 | Bloc GRILLADE à gaz | [7 empty] | 0 |  |  | 0
| L’UNITE | U |  |  |  |  | 3 |  | 3 | 15000 |  | 45000
.8.9.05 | Marmite chauffe directe | [7 empty] | 0 |  |  | 0
| L’UNITE | U |  |  |  |  | 2 |  | 2 | 33000 |  | 66000
.8.9.06 | Caniveau marmite | [7 empty] | 0 |  |  | 0
| L’UNITE | U |  |  |  |  | 2 |  | 2 | 6000 |  | 12000
.8.9.07 | Sauteuse basculante | [7 empty] | 0 |  |  | 0
| L’UNITE | U |  |  |  |  | 2 |  | 2 | 35000 |  | 70000
.8.9.08 | Caniveau sauteuse | [7 empty] | 0 |  |  | 0
| L’UNITE | U |  |  |  |  | 2 |  | 2 | 8000 |  | 16000
.8.9.09 | Hotte d’extraction centrale | [7 empty] | 0 |  |  | 0
| L’UNITE | U |  |  |  |  | 2 |  | 2 | 65000 |  | 130000
.8.9.10 | Placard technique robinetterie | [7 empty] | 0 |  |  | 0
| L’UNITE | U |  |  |  |  | 1 |  | 1 | 6000 |  | 6000
.8.9.11 | Four Poly cuiseur | [7 empty] | 0 |  |  | 0
| L’UNITE | U |  |  |  |  | 2 |  | 2 | 260000 |  | 520000
.8.9.12 | Hotte d’extraction Adossée | [7 empty] | 0 |  |  | 0
| L’UNITE | U |  |  |  |  | 1 |  | 1 | 37000 |  | 37000
.8.9.13 | Lave –mains commande fémorale | [7 empty] | 0 |  |  | 0
| L’UNITE | U |  |  |  |  | 2 |  | 2 | 5000 |  | 10000
.8.9.14 | Table de Travail inox | [7 empty] | 0 |  |  | 0
| L’UNITE | U |  |  |  |  | 2 |  | 2 | 7000 |  | 14000
.8.9.15 | Meuble bas Réfrigéré 4 portes | [7 empty] | 0 |  |  | 0
| L’UNITE | U |  |  |  |  | 1 |  | 1 | 31000 |  | 31000
.8.9.16 | Table du chef +bac | [7 empty] | 0 |  |  | 0
| L’UNITE | U |  |  |  |  | 2 |  | 2 | 8500 |  | 17000
.8.9.17 | Armoire frigorifique Positive 1400 L | [7 empty] | 0 |  |  | 0
| L’UNITE | U |  |  |  |  | 1 |  | 1 | 32000 |  | 32000
.8.9.18 | Rayonnage de rangement en inox | [7 empty] | 0 |  |  | 0
| L’UNITE | U |  |  |  |  | 2 |  | 2 | 5000 |  | 10000
.8.9.19 | Table de Travail Mobile | [7 empty] | 0 |  |  | 0
| L’UNITE | U |  |  |  |  | 2 |  | 2 | 5500 |  | 11000
8 .10 - | SNACK PIZZERIA | [7 empty] | 0 |  |  | 0
.8.10.01 | Table de Travail inox | [7 empty] | 0 |  |  | 0
| L’UNITE | U |  |  |  |  | 1 |  | 1 | 5500 |  | 5500
.8.10.02 | Grill panini double | [7 empty] | 0 |  |  | 0
| L’UNITE | U |  |  |  |  | 1 |  | 1 | 8000 |  | 8000
.8.10.03 | Meuble de production à pizzas | [7 empty] | 0 |  |  | 0
| L’UNITE | U |  |  |  |  | 1 |  | 1 | 32000 |  | 32000
.8.10.04 | Four à pizza | [7 empty] | 0 |  |  | 0
| L’UNITE | U |  |  |  |  | 1 |  | 1 | 26000 |  | 26000
| A REPORTER | [10 empty] | 1948700
| REPORT | [10 empty] | 1948700
.8.10.05 | Hotte d’extraction Adossée | [7 empty] | 0 |  |  | 0
| L’UNITE | U |  |  |  |  | 1 |  | 1 | 18000 |  | 18000
8 .11 - | SELF SERVICE | [7 empty] | 0 |  |  | 0
.8.11.01 | Meuble Porte Pain et Plateaux | [7 empty] | 0 |  |  | 0
| L’UNITE | U |  |  |  |  | 2 |  | 2 | 8100 |  | 16200
.8.11.02 | Meuble self bas froid « Hors d’œuvres » | [7 empty] | 0 |  |  | 0
| L’UNITE | U |  |  |  |  | 1 |  | 1 | 25000 |  | 25000
.8.11.03 | Préstoir en inox et plexi glace | [7 empty] | 0 |  |  | 0
| L’UNITE | U |  |  |  |  | 2 |  | 2 | 25000 |  | 50000
.8.11.04 | Meuble self bas Bain Marie à air | [7 empty] | 0 |  |  | 0
| L’UNITE | U |  |  |  |  | 1 |  | 1 | 22000 |  | 22000
.8.11.05 | Meuble self bas Desserts | [7 empty] | 0 |  |  | 0
| L’UNITE | U |  |  |  |  | 1 |  | 1 | 25000 |  | 25000
.8.11.06 | Table chaude avec 2 lampes infrarouge | [7 empty] | 0 |  |  | 0
| L’UNITE | U |  |  |  |  | 1 |  | 1 | 19000 |  | 19000
.8.11.07 | Meuble Caisse | [7 empty] | 0 |  |  | 0
| L’UNITE | U |  |  |  |  | 1 |  | 1 | 10000 |  | 10000
.8.11.08 | Rampe à Plateaux 7.80 M | [7 empty] | 0 |  |  | 0
| L’UNITE | U |  |  |  |  | 1 |  | 1 | 11700 |  | 11700
8 .12 - | BATTERIE | [7 empty] | 0 |  |  | 0
.8.12.01 | PLONGE BATTERIE A 2 BACS+ V.O. | [7 empty] | 0 |  |  | 0
| L’UNITE | U |  |  |  |  | 1 |  | 1 | 15000 |  | 15000
8 .13 - | LAVERIE | [7 empty] | 0 |  |  | 0
.8.13.01 | TABLE DE RECEPTION +BACS + V.O. + DOUCHETTE | [7 empty] | 0 |  |  | 0
| L’UNITE | U |  |  |  |  | 2 |  | 2 | 22000 |  | 44000
.8.13.02 | Etagère a paniers horizontal et inclinée | [7 empty] | 0 |  |  | 0
| L’UNITE | U |  |  |  |  | 2 |  | 2 | 7000 |  | 14000
.8.13.03 | Ponts de tri escamotable | [7 empty] | 0 |  |  | 0
| L’UNITE | U |  |  |  |  | 2 |  | 2 | 4000 |  | 8000
.8.13.04 | Table entrée à rouleaux | [7 empty] | 0 |  |  | 0
| L’UNITE | U |  |  |  |  | 1 |  | 1 | 36000 |  | 36000
.8.13.05 | Virage à mini rouleaux de 180° | [7 empty] | 0 |  |  | 0
| L’UNITE | U |  |  |  |  | 1 |  | 1 | 20000 |  | 20000
.8.13.06 | Tablette avec rouleaux (entrée) | [7 empty] | 0 |  |  | 0
| L’UNITE | U |  |  |  |  | 1 |  | 1 | 6000 |  | 6000
.8.13.07 | Machine à laver à tunnel | [7 empty] | 0 |  |  | 0
| L’UNITE | U |  |  |  |  | 1 |  | 1 | 150000 |  | 150000
.8.13.08 | Table de sortie lisse | [7 empty] | 0 |  |  | 0
| L’UNITE | U |  |  |  |  | 1 |  | 1 | 7000 |  | 7000
.8.13.09 | Chariot à assiettes | [7 empty] | 0 |  |  | 0
| L’UNITE | U |  |  |  |  | 2 |  | 2 | 4500 |  | 9000
.8.13.10 | Chariot à poubelles | [7 empty] | 0 |  |  | 0
| L’UNITE | U |  |  |  |  | 2 |  | 2 | 4500 |  | 9000
8 .14 - | DIVERS | [7 empty] | 0 |  |  | 0
.8.14.01 | Placard haut | [7 empty] | 0 |  |  | 0
| L’UNITE | U |  |  |  |  | 8 |  | 8 | 7000 |  | 56000
.8.14.02 | Placard haut | [7 empty] | 0 |  |  | 0
| L’UNITE | U |  |  |  |  | 5 |  | 5 | 7500 |  | 37500
.8.14.03 | Siphon de sol | [7 empty] | 0 |  |  | 0
| L’UNITE | U |  |  |  |  | 12 |  | 12 | 800 |  | 9600
.8.14.04 | Support mural pour bacs GN | [7 empty] | 0 |  |  | 0
| L’UNITE | U |  |  |  |  | 2 |  | 2 | 3500 |  | 7000
.8.14.05 | Pass plat à 4 niveaux et 16 cases | [7 empty] | 0
| L’UNITE | U |  |  |  |  | 1 |  | 1 | 16000 |  | 16000
| Total 8) CUISINE ET SELF | [10 empty] | 2589700
9) | PEINTURE | [7 empty] | 0 |  |  | 0
.9.1.01 | PEINTURE VINYLIQUE EXTERIEUR | [7 empty] | 0 |  |  | 0
| LE METRE CARRE | m² | 7340.79 | 639.48 | 3493.89 | 529.76 | 990.23 |  | 13000 | 60 |  | 780000
.9.1.02 | PEINTURE VINYLIQUE MUR INTERIEURS ET PLAFONDS | [7 empty] | 0 |  |  | 0
| LE METRE CARRE | m² | 21905.02 | 515.16 | 7694.23 | 442.37 | 2032.14 |  | 32590 | 50 |  | 1629500
.9.1.03 | PEINTURE GLYCERO LAQUEE INTERIEUR SUR MUR ET PLAFOND | [7 empty] | 0 |  |  | 0
| LE METRE CARRE | m² | 5438.45 | 53.2 |  |  |  |  | 5500 | 50 |  | 275000
.9.1.04 | PEINTURE GLYCERO LAQUEE SUR MENUISERIE METALLIQUE | [7 empty] | 0 |  |  | 0
| LE METRE CARRE | m² | 48.5 |  | 100 |  |  |  | 150 | 50 |  | 7500
.9.1.05 | HYDROFUGE REXCIM | [7 empty] | 0 |  |  | 0
| LE METRE CARRE | m² |  |  |  | 50 |  |  | 50 | 150 |  | 7500
.9.1.06 | PEINTURE SUR TUYAUTERIES ET GARDE CORPS | [7 empty] | 0 |  |  | 0
| L’ENSEMBLE | En | 1 | [5 empty] | 1 | 30000 |  | 30000
.9.1.07 | COUCHE D'IMPRESSION A L'HUILE SUR ENDUIT AU PLATRE | [7 empty] | 0 |  |  | 0
| LE METRE CARRE | m² | 2017.08 | 0 | 707.55 | 0 | 0 |  | 2730 | 90 |  | 245700
.9.1.08 | VERNIS MAT SUR MENUISERIE BOIS | [7 empty] | 0 |  |  | 0
| LE METRE CARRE | m² | 5108.37 | 40.08 | 252.15 |  | 82.91 |  | 5490 | 80 |  | 439200
| Total 9) PEINTURE | [10 empty] | 3414400
10) | AMENAGEMENTS EXTERIEURS | [7 empty] | 0 |  |  | 0
10 .1 - | ASSAINISSEMENT | [7 empty] | 0 |  |  | 0
.10.1.01 | FOUILLE EN TRANCHEES A TOUTE PROFONDEUR EN TERRAIN DE TOUTE NATURE Y COMPRIS ROCHER | [7 empty] | 0 |  |  | 0
| LE METRE CUBE | m3 | [5 empty] | 2518 | 2518 | 30 |  | 75540
.10.1.02 | TERRASSEMENT EN REMBLAI | [7 empty] | 0 |  |  | 0
02a) | Remblai primaire | [7 empty] | 0 | 25 |  | 0
| LE METRE CUBE | m3 | [5 empty] | 805 | 805 |  |  | 0
02b) | Remblai secondaire | [7 empty] | 0 | 20 |  | 0
| LE METRE CUBE | m3 | [5 empty] | 1306 | 1306 |  |  | 0
.10.1.03 | REGARDS DE VISITE POUR CANALISATION CIRCULAIRE | [7 empty] | 0 | 0 |  | 0
| L’UNITE | U | [5 empty] | 28 | 28 | 4000 |  | 112000
.10.1.04 | BUSES EN CAO CLASSE 90A OU 135A VEC EMBOÎTEMENT A JOINTS TORIQUES Y COMPRIS LIT DE POSE | [7 empty] | 0 |  |  | 0
04a) | Ø 200 | [7 empty] | 0 | 0 | 0 | 0
| LE METRE LINEAIRE | ml | [5 empty] | 70 | 70 | 180 |  | 12600
04b) | Ø 300 | [7 empty] | 0 | 0 |  | 0
| LE METRE LINEAIRE | ml | [5 empty] | 87.22 | 90 | 220 |  | 19800
04c) | Ø 400 | [7 empty] | 0 |  |  | 0
| LE METRE LINEAIRE | ml | [5 empty] | 294.66 | 300 | 300 |  | 90000
04d) | Ø 800 | [7 empty] | 0 |  |  | 0
| LE METRE LINEAIRE | ml | [5 empty] | 469.37 | 470 | 900 |  | 423000
.10.1.05 | FOURNITURE ET POSE DE CADRES, TEMPONS, GRILLE ET APPAREILS SIPHOÏDES EN FONTE DUCTILE | [7 empty] | 0 |  |  | 0
05a) | Cadre 750x750 et tampons 700x700 en fonte ductile classe C250 série léger pour regard de visite sous accotement ou sous chemins piétonniers. | [7 empty] | 0 |  |  | 0
| L’UNITE | U | [5 empty] | 4 | 4 | 2500 |  | 10000
05b) | Cadre 870x870 et grille 800x800 en fonte ductile classe C400 pour bouches d’égout à grille et regard A GRILLE sous chaussées. | [7 empty] | 0 |  |  | 0
| L’UNITE | U | [5 empty] | 24 | 24 | 3000 |  | 72000
05c) | Appareils siphoïdes en fonte ductile | [7 empty] | 0 |  |  | 0
| L’UNITE | U | [5 empty] | 24 | 24 | 1500 |  | 36000
.10.1.06 | ECHELONS POUR REGARDS DE VISITE | [7 empty] | 0 |  |  | 0
| L’UNITE | U | [5 empty] | 168 | 168 | 50 |  | 8400
.10.1.07 | CURAGE ET NETTOYAGE DU RESEAU D’ASSAINISSAEMENT EXISTANT | [7 empty] | 0 |  |  | 0
| L’ENSEMBLE | En | [5 empty] | 1 | 1 | 40000 |  | 40000
| A REPORTER | [10 empty] | 899340
| REPORT | [10 empty] | 899340
10 .2 - | VOIRIE | [7 empty] | 0 |  |  | 0
.10.2.01 | TERRASSEMENT EN DEBLAIS | [7 empty] | 0 |  |  | 0
| LE METRE CUBE | m3 | [5 empty] | 726 | 726 | 30 |  | 21780
.10.2.02 | TERRASSEMENT EN REMBLAI Y COMPRIS REMBLAI D’APPORT | [7 empty] | 0 |  |  | 0
| LE METRE CUBE | m3 | [5 empty] | 150 | 150 | 60 |  | 9000
.10.2.03 | COUCHE DE FONDATION EN GNF | [7 empty] | 0 |  |  | 0
| LE METRE CUBE | m3 | [5 empty] | 526 | 114 | 120 |  | 13680
.10.2.04 | COUCHE DE BASE EN GNA | [7 empty] | 0 |  |  | 0
| LE METRE CUBE | m3 | [5 empty] | 254 | 86 | 200 |  | 17200
.10.2.05 | COUCHE D’IMPREGNATION | [7 empty] | 0 |  |  | 0
| LE METRE CARRE | m² | [5 empty] | 1696 | 570 | 8 |  | 4560
.10.2.06 | REVETEMENT EN ENROBE BITUMINEUX EB 0/10 SUR 5CM | [7 empty] | 0 |  |  | 0
| LE METRE CARRE | m² | [5 empty] | 1696 | 570 | 80 |  | 45600
.10.2.07 | BORDURE DE TROTTOIRES TYPE T3 | [7 empty] | 0 |  |  | 0
| LE METRE LINEAIRE | ml | [5 empty] | 637 | 295 | 120 |  | 35400
.10.2.08 | CANIVEAU PREFABRIQUE TYPE C1 CLASSE 100 (20x12) | [7 empty] | 0 |  |  | 0
| LE METRE LINEAIRE | ml | [5 empty] | 637 | 295 | 150 |  | 44250
10 .3 - | CIRCULATIONS PIETONS | [7 empty] | 0 |  |  | 0
.10.3.01 | MISE A NIVEAU DES REGARDS | [7 empty] | 0 |  |  | 0
| L’ENSEMBLE | En | [5 empty] | 1 | 1 | 30000 |  | 30000
.10.3.02 | REVETEMENT BOMANITE | [7 empty] | 0 |  |  | 0
| LE METRE CARRE | m² | [5 empty] | 4970 | 3435 | 200 |  | 687000
.10.3.03 | FOURNITURE ET POSE D’UNE COUCHE DE BASE 0/31,5 EPAISSEUR 15 cm | [7 empty] | 0 |  |  | 0
| LE METRE CUBE | m3 | [5 empty] | 213 | 213 | 70 |  | 14910
.10.3.04 | FORME EN BETON DE 8 CM | [7 empty] | 0 |  |  | 0
| LE METRE CARRE | m² | [5 empty] | 1420 | 1420 | 120 |  | 170400
.10.3.05 | REVETEMENT REVSOL | [7 empty] | 0 |  |  | 0
| LE METRE CARRE | m² | [5 empty] | 1420 | 1420 | 170 |  | 241400
.10.3.06 | REVETEMENT BEJAAD BOUCHARDE | [7 empty] | 0 |  |  | 0
| LE METRE CARRE | m² | [5 empty] | 4250 | 4250 | 300 |  | 1275000
.10.3.07 | REVETEMENT DES TROTTOIRS EN CARREAUX AUTOBLOCANT CALPINE AVEC ROUGE AGADIR y compris support | [7 empty] | 0 |  |  | 0
| LE METRE CARRE | m² | [5 empty] | 840 | 840 | 170 |  | 142800
.10.3.08 | TROTTOIR EN CARREAUX DE CIMENT STRIES | [7 empty] | 0 |  |  | 0
| LE METRE CARRE | m² | [5 empty] | 2950 | 525 | 60 |  | 31500
.10.3.09 | BANDE EN MARBRE BOUJAAD BOUCHARDE DE 20 CM | [7 empty] | 0 |  |  | 0
| LE METRE LINEAIRE | ml | [5 empty] | 797.8571 | 797.9 | 175 |  | 139632.5
.10.3.10 | TERRAIN OMNISPORT EN ENROBE BITUMINEUX Y COMPRIS INFRASTRUCTURE | [7 empty] | 0 |  |  | 0
| LE METRE CARRE | m² | [5 empty] | 4530 | 4530 | 170 |  | 770100
.10.3.11 | PEINTURE EPOXY | [7 empty] | 0 |  |  | 0
| LE METRE LINEAIRE | ml | [5 empty] | 3600 | 3600 | 24 |  | 86400
10 .4 - | BASSINS | [7 empty] | 0 |  |  | 0
.10.4.01 | MATÉRIEL DE FILTRATION | [7 empty] | 0 |  |  | 0
| L’ENSEMBLE | En | [5 empty] | 1 | 1 | 6500 |  | 6500
.10.4.02 | PREFILTRE-GROUPE ELECTRO-POMPES | [7 empty] | 0 |  |  | 0
| L’ENSEMBLE | En | [5 empty] | 1 | 1 | 6200 |  | 6200
.10.4.03 | PIECES A SCELLER | [7 empty] | 0 |  |  | 0
| L’ENSEMBLE | En | [5 empty] | 1 | 1 | 3400 |  | 3400
.10.4.04 | MATÉRIEL D’ENTRETIEN | [7 empty] | 0 |  |  | 0
| L’ENSEMBLE | En | [5 empty] | 1 | 1 | 3800 |  | 3800
.10.4.05 | MATÉRIEL D’ÉCLAIRAGE | [7 empty] | 0 |  |  | 0
| L’ENSEMBLE | En | [5 empty] | 1 | 1 | 6000 |  | 6000
| A REPORTER | [10 empty] | 4705852.5
| REPORT | [10 empty] | 4705852.5
.10.4.06 | CHLORINATEUR | [7 empty] | 0 |  |  | 0
| L’ENSEMBLE | En | [5 empty] | 1 | 1 | 2200 |  | 2200
.10.4.07 | ARMOIRE ÉLECTRIQUE ET RACCORDEMENT | [7 empty] | 0 |  |  | 0
| L’ENSEMBLE | En | [5 empty] | 1 | 1 | 7500 |  | 7500
| Total 10) AMENAGEMENTS EXTERIEURS | [10 empty] | 4715552.5
RECAPITULATIF
1 | Total 1) TERRASSEMENT GROS OEUVRE | [10 empty] | 17442980
2 | Total 2) ETANCHEITE | [10 empty] | 2869800
3 | Total 3) REVETEMENT | [10 empty] | 8187800
4 | Total 4) PLOMBERIE - SANITAIRE | [10 empty] | 3239800
5 | Total 5) CLIMATISATION | [10 empty] | 111000
6 | Total 6) MENUISERIE BOIS –ALUMINIUM - METALLIQUE | [10 empty] | 9760585.6
7 | Total 7) EAU CHAUDE SANITAIRE | [10 empty] | 784480
8 | Total 8) CUISINE ET SELF | [10 empty] | 2589700
9 | Total 9) PEINTURE | [10 empty] | 3414400
10 | Total 10) AMENAGEMENTS EXTERIEURS | [10 empty] | 4715552.5
| - TOTAL GENERAL HT | [10 empty] | 53116098.1
| - T.V.A 20 % | [10 empty] | 10623219.62
| - TOTAL GENERAL TTC | [10 empty] | 63739317.72
Arrêté le présent détail estimatif à la somme de
Note on J305: ESPING: suivant DEP

## DETest LU (hidden)
BORDEREAU DES PRIX-DETAIL ESTIMATIF
PRIX N° | DÉSIGNATION DES OUVRAGE | U | Hebergement | mosquée | pôle pédagogique | extension foyer | améng pôle rest | amé | Qté | Prix unitaire hors TVA |  | PRIX. TOTAL | menuiserie | menuiserie | menuiserie | menuiserie | qte
|  |  | A | B | D | D | D | ext |  | En chiffre | en lettre | [5 empty] | dep
1) | TERRASSEMENT GROS OEUVRE
1 .1 - | TRAVAUX PREPARATOIRES POUR IMPLANTATIONS
.1.1.01 | DEPOSE, DECAPAGE ET DEMOLITION PARCIELLE DES OUVRAGES EXISTANTS
01a) | Pôle pédagogique | [8 empty] | 0 |  | 0
| L’ENSEMBLE | En |  |  | 1 |  |  |  | 1 | 20000 |  | 20000
01b) | Foyer | [7 empty] | 0 | 0 |  | 0
| L’ENSEMBLE | En |  |  |  | 1 |  |  | 1 | 100000 |  | 100000
01c) | Mosquée | [7 empty] | 0 | 0 |  | 0
| L’ENSEMBLE | En |  | 1 |  |  |  |  | 1 | 15000 |  | 15000
01d) | Le restaurant | [7 empty] | 0 | 0 |  | 0
| L’ENSEMBLE | En |  |  |  |  | 1 |  | 1 | 15000 |  | 15000
.1.1.02 | DEMOLITION EN TOTALITE DU BLOC EN R+1 EN BETON ARME ET DES TERRAINS DE SPORT EXISTANTS SITUES SUR L’AIRE DU FUTUR POLE HEBERGEMENT | [7 empty] | 0 | 0 |  | 0
02a) | BLOC DE CLASSE EN R+1 | [7 empty] | 0 | 0 |  | 0
| LE METRE CARRE | m² | 755 | [5 empty] | 760 | 150 |  | 114000
02b) | TERRAINS DE SPORT EXISTANTS | [7 empty] | 0 | 0 |  | 0
| LE METRE CARRE | m² | 3179 | [5 empty] | 3180 | 100 |  | 318000
02c) | VOIRIES ET TROTTOIRS EXISTANTS Y COMPRIS DEPOSE DES BORDURES | [7 empty] | 0 | 0 |  | 0
| LE METRE CARRE | m² | [6 empty] | 0 | 100 |  | 0
.1.1.03 | PREPARATION DU TERRAIN
LE METRE CARRE
1 .2 - | TERRASSEMENT | [7 empty] | 0 | 0 |  | 0
.1.2.01 | FOUILLES EN PLEINE MASSE EN TOUT TERRAIN Y COMPRIS ROCHER | [7 empty] | 0 | 0 |  | 0
| LE METRE CUBE | m3 | 3800 | 78.79 | 502.55 | 108.4 | 108.4 | 614.25 | 5220 | 30 |  | 156600
.1.2.02 | FOUILLES EN TRANCHEES, RIGOLES OU PUITS Y COMPRIS ROCHERS | [7 empty] | 0 |  |  | 0
| LE METRE CUBE | m3 | 2286.72 | 73.05 | 801.57 | 64.76 | 73.66 |  | 3300 | 40 |  | 132000
.1.2.03 | MISE EN REMBLAI, EN TALUS OU EVACUATION DE DEBLAIS ET APPORT DE MATERIAUX SELECTIONNES POUR REMBLAI | [7 empty] | 0 |  |  | 0
| LE METRE CUBE | m3 | 12386.72 | 151.84 | 1304.12 | 173.16 | 182.06 | 614.25 | 14820 | 25 |  | 370500
1 .3 - | BETON NON ARME EN FONDATIONS | [7 empty] | 0 | 0 |  | 0
.1.3.01 | BETON DE PROPRETE | [7 empty] | 0 | 0 |  | 0
| LE METRE CUBE | m3 | 96.36 | 2.37 | 17.88 | 2.48 | 2.18 | 31.25 | 160 | 700 |  | 112000
.1.3.02 | GROS BETON EN FONDATIONS | [7 empty] | 0 |  |  | 0
| LE METRE CUBE | m3 | 9.03 | 0.86 | 3.2 | 0 | 2.5 |  | 20 | 700 |  | 14000
.1.3.03 | MOELLONS EN FONDATION | [7 empty] | 0 |  |  | 0
| LE METRE CUBE | m3 | 439.86 | 0 | 0 | 0 | 0 |  | 440 | 500 |  | 220000
.1.3.04 | CHAPE ETANCHE SUR ARASE DES FONDATIONS ET VOILES EN FONDATION | [7 empty] | 0 | 0 |  | 0
| LE METRE CARRE | m² | 456 | [5 empty] | 460 | 100 |  | 46000
.1.3.05 | TRAVERSEES EN MACONNERIE | [7 empty] | 0 | 0 |  | 0
| L’UNITE | U | 16 | [5 empty] | 16 | 200 |  | 3200
1 .4 - | BETON ARME EN FONDATIONS | [7 empty] | 0 | 0 |  | 0
.1.4.01 | BETON POUR BETON ARME EN FONDATION | [7 empty] | 0 |  |  | 0
| LE METRE CUBE | m3 | 425.03 | 20.56 | 225.39 | 38.84 | 24.29 | 106.96 | 850 | 900 |  | 765000
.1.4.02 | ACIER H.A POUR BETON ARME EN FONDATION | [7 empty] | 0 |  |  | 0
| LE KILOGRAMME | Kg | 38252.7 | 1850.4 | 20285.1 | 3495.6 | 2186.1 | 9626.4 | 76320 | 13 |  | 992160
1 .5 - | DALLAGE ET SOL INTERIEURS | [7 empty] | 0 | 0 |  | 0
.1.5.01 | TOUT VENANT DE 0,15 D’EPAISSEUR | [7 empty] | 0 | 0 |  | 0
| LE METRE CARRE | m² | 2146.51 | 183.15 | 1045.9 | 190 | 260.3 |  | 3830 | 80 |  | 306400
| A REPORTER | [10 empty] | 3699860
| REPORT | [10 empty] | 3699860
.1.5.02 | FORME EN BETON POUR DALLAGE DE 13 CM Y COMPRIS ACIER | [7 empty] | 0 |  |  | 0
| LE METRE CARRE | m² | 2146.51 | 183.15 | 852.83 | 190 | 260.3 | 554.9 | 4190 | 130 |  | 544700
.1.5.03 | FORME EN BETON POUR DALLAGE DE 13 CM AVEC GRADINS Y COMPRIS ACIER | [7 empty] | 0 |  |  | 0
| LE METRE CARRE | m² |  |  | 237 |  |  |  | 237 | 200 |  | 47400
1 .6 - | ASSAINISSEMENT- RESEAUX ENTERRES- | [7 empty] | 0 | 0 |  | 0
.1.6.01 | CANALISATION EN PVC TYPE ASSAINISSEMENT | [7 empty] | 0 | 0 |  | 0
01a) | Ø 200 | [7 empty] | 0 | 0 |  | 0
| LE METRE LINEAIRE | ml | 450 | 20 | 100 |  |  |  | 570 | 90 |  | 51300
01b) | Ø 300 | [7 empty] | 0 |  |  | 0
| LE METRE LINEAIRE | ml | 200 | [5 empty] | 200 | 190 |  | 38000
.1.6.02 | CANALISATION EN P.V.C Ø 160 DE CABLE ELECTRIQUE | [7 empty] | 0 |  |  | 0
| LE METRE LINEAIRE | ml | 100 | 0 |  | 75 | 5 |  | 180 | 70 |  | 12600
.1.6.03 | CANALISATION EN P.V.C POUR CABLE TELEPHONIQUE | [7 empty] | 0 | 0 |  | 0
03a) | Ø 96/100 | [6 empty] | 50
| LE METRE LINEAIRE | ml | [6 empty] | 50 | 50 |  | 2500
03b) | Ø 45 / 48 | [7 empty] | 0 | 0 |  | 0
| LE METRE LINEAIRE | ml | [6 empty] | 50 | 50 |  | 2500
.1.6.04 | REGARD NON VISITABLE POUR EVACUATION TOUTE PROFONDEUR | [7 empty] | 0 | 0 |  | 0
04a) | 0,40 x 0,40 | [7 empty] | 0 | 0 |  | 0
| L’UNITE | U | 94 | 3 | 26 | 8 | 2 |  | 133 | 450 |  | 59850
04b) | 0,50 x 0,50 | [7 empty] | 0 | 0 |  | 0
| L’UNITE | U | 34 | [5 empty] | 34 | 550 |  | 18700
.1.6.05 | REGARD TYPE VISITABLE POUR EVACUATION | [7 empty] | 0 | 0 |  | 0
05a) | 0,40 x 0,40 | [7 empty] | 0 | 0 |  | 0
| L’UNITE | U | 94 | 3 | 26 | 8 | 2 |  | 133 | 450 |  | 59850
05b) | 0,50 x 0,50 | [7 empty] | 0 |  |  | 0
| L’UNITE | U | 34 | [5 empty] | 34 | 550 |  | 18700
05c) | 0,70 x 0,70 | [7 empty] | 0 |  |  | 0
| L’UNITE | U | 12 | [5 empty] | 12 | 700 |  | 8400
.1.6.06 | BRANCHEMENT A L'EGOUT EXISTANT | [7 empty] | 0 |  |  | 0
| L’ENSEMBLE | En | 1 | 1 |  | 1 | 1 |  | 4 | 2000 |  | 8000
.1.6.07 | CANIVEAU EN BETON | [7 empty] | 0 |  |  | 0
| LE METRE LINEAIRE | ml | 80 | 0 | 2.7 | 0 | 0 |  | 90 | 400 |  | 36000
1 .7 - | BETON ARME EN ELEVATION | [7 empty] | 0 |  |  | 0
.1.7.01 | BETON POUR BETON ARME EN ELEVATION | [7 empty] | 0 |  |  | 0
| LE METRE CUBE | m3 | 1211.85 | 84.62 | 696.75 | 65.86 | 24.36 |  | 2090 | 1200 |  | 2508000
.1.7.02 | ACIER H.A EN ELEVATION | [7 empty] | 0 |  |  | 0
| LE KILOGRAMME | Kg | 127244.25 | 8885.1 | 73158.75 | 6915.3 | 2557.8 |  | 289240 | 13 |  | 3760120
.1.7.03 | PLANCHER PREFABRIQUE CORPS CREUX | [7 empty] | 0 |  |  | 0
03a) | DE 12+4 ou 12+5 | [7 empty] | 0 |  |  | 0
| LE METRE CARRE | m² | 0 | 0 | 17.87 | 0 | 0 |  | 20 | 200 |  | 4000
03b) | De 15+5 | [7 empty] | 0 |  |  | 0
| LE METRE CARRE | m² | 6453.66 | 0 | 114 | 0 | 0 |  | 6570 | 230 |  | 1511100
03c) | De 20+6 ou 20+5 | [7 empty] | 0 |  |  | 0
| LE METRE CARRE | m² | 375.99 | 0 | 0 | 0 | 0 |  | 380 | 260 |  | 98800
03d) | De 25+5 | [7 empty] | 0 |  |  | 0
| LE METRE CARRE | m² | 0 | 0 | 1469.84 | 0 | 0 |  | 1470 | 300 |  | 441000
.1.7.04 | Travaux de scellements à la structure existante | [7 empty] | 0 |  |  | 0
04a) | Voiles de toutes dimensions | [7 empty] | 0 |  |  | 0
| LE METRE LINEAIRE | ml |  |  |  |  | 52.15 |  | 60 | 600 |  | 36000
04b) | Poteaux de toutes dimensions | [7 empty] | 0 |  |  | 0
| L’UNITE | U |  |  | 72 | 8 | 2 |  | 82 | 1000 |  | 82000
| A REPORTER | [10 empty] | 13049380
| REPORT | [10 empty] | 13049380
04c) | Poutres de toutes dimensions | [7 empty] | 0 |  |  | 0
| L’UNITE | U |  |  | 44 |  |  |  | 44 | 600 |  | 26400
04d) | Dalles de toutes dimensions | [7 empty] | 0 |  |  | 0
| LE METRE LINEAIRE | ml |  |  | 128 |  |  |  | 130 | 600 |  | 78000
04e) | Dallages de toutes dimensions | [7 empty] | 0 |  |  | 0
| LE METRE LINEAIRE | ml |  |  | 297.8 |  |  |  | 300 | 300 |  | 90000
04f) | Semelles de toutes dimensions | [7 empty] | 0 |  |  | 0
| LE METRE LINEAIRE | ml |  |  | 48 | 8 |  |  | 60 | 700 |  | 42000
1 .8 - | MACONNERIE ET CLOISONS | [7 empty] | 0 |  |  | 0
.1.8.01 | DOUBLE CLOISON | [7 empty] | 0 |  |  | 0
01a) | De 8T+6T | [7 empty] | 0 |  |  | 0
| LE METRE CARRE | m² | 4519.63 | 194.36 | 269.64 | 0 | 0 |  | 4990 | 170 |  | 848300
01b) | De 6T+6T | [7 empty] | 0 |  |  | 0
| LE METRE CARRE | m² | 32.4 | 0 | 800.76 | 0 | 41.91 |  | 880 | 150 |  | 132000
.1.8.02 | CLOISONS EN BRIQUES CREUSES | [7 empty] | 0 |  |  | 0
02a) | De 6T | [7 empty] | 0 |  |  | 0
| LE METRE CARRE | m² | 5303.14 | 0 | 0 | 0 | 127.46 |  | 5440 | 100 |  | 544000
02b) | De 8T | [7 empty] | 0 |  |  | 0
| LE METRE CARRE | m² | 5265.89 | 0 | 0 | 0 | 0 |  | 5270 | 110 |  | 579700
.1.8.03 | TETE DE DOUBLE CLOISONS | [7 empty] | 0 |  |  | 0
| LE METRE LINEAIRE | ml | 896.4 | 62.08 | 264 | 0 | 0 |  | 1230 |  |  | 0
.1.8.04 | MURS EN AGGLOS CREUX DE CIMENT | [7 empty] | 0 |  |  | 0
04a) | De 15 cm | [7 empty] | 0 |  |  | 0
| LE METRE CARRE | m² | 150 | 0 | 0 | 0 | 120 |  | 270 | 90 |  | 24300
04b) | De 20 cm entre ch et vestiaire – cage escaliers | [7 empty] | 0 |  |  | 0
| LE METRE CARRE | m² | 1160.8 | 0 | 258.49 | 0 | 143.11 |  | 1570 | 120 |  | 188400
1 .9 - | ENDUIT | [7 empty] | 0 |  |  | 0
.1.9.01 | ENDUIT EXTERIEUR AU MORTIER Y/C JOINT CREUX | [7 empty] | 0 |  |  | 0
| LE METRE CARRE | m² | 318.44 | 134.16 | 189.28 | 91.84 | 209.68 |  | 950 | 45 |  | 42750
.1.9.02 | ENDUIT EXTERIEUR RUSTIQUE | [7 empty] | 0 |  |  | 0
| LE METRE CARRE | m² | 7022.35 | 302.49 | 2743.98 | 0 | 0 |  | 10070 | 40 |  | 402800
.1.9.03 | ENDUIT EXTERIEUR LISSE | [7 empty] | 0 |  |  | 0
| LE METRE CARRE | m² | 0 | 202.83 | 560.63 | 0 | 658.76 |  | 1430 | 40 |  | 57200
.1.9.04 | ENDUIT INTERIEUR AU MORTIER SUR MURS ET PLAFONDS | [7 empty] | 0 |  |  | 0
| LE METRE CARRE | m² | 27343.47 | 568.36 | 6731.23 | 89.6 | 575.49 |  | 35310 | 35 |  | 1235850
.1.9.05 | FAUX PLAFOND EN STAFF LISSE | [7 empty] | 0 |  |  | 0
| LE METRE CARRE | m² | 588 | 0 | 457.55 | 0 | 0 |  | 1050 | 100 |  | 105000
.1.9.06 | FAUX PLAFOND EN STAFF GALBE | [7 empty] | 0 |  |  | 0
| LE METRE CARRE | m² | 0 | 0 | 250 | 0 | 0 |  | 250 | 150 |  | 37500
.1.9.07 | FAUX PLAFOND EN STAFF MODULAIRE DE 60X60 cm | [7 empty] | 0 |  |  | 0
| LE METRE CARRE | m² | 665 | 0 | 0 | 0 | 0 |  | 674 | 250 |  | 168500
.1.9.08 | FACON NEZ D'ACROTERE Y/C EGOUTTOIR ET ENDUIT | [7 empty] | 0 |  |  | 0
| LE METRE LINEAIRE | ml | 773.07 | 103.84 | 423.94 | 0 | 32.06 |  | 1340 | 120 |  | 160800
.1.9.09 | FACON DE COUVRE-JOINT Y/C EGOUTTOIR ET ENDUIT | [7 empty] | 0 |  |  | 0
| LE METRE LINEAIRE | ml | 70.28 | 0 | 50 | 0 | 7.54 |  | 130 | 200 |  | 26000
.1.9.10 | BAGUETTES D’ANGLE | [7 empty] | 0 |  |  | 0
| L’UNITE | U | 1504 | 4 | 30 | 0 | 18 |  | 1556 | 60 |  | 93360
.1.9.11 | APPUIS DE FENETRE | [7 empty] | 0 |  |  | 0
| LE METRE LINEAIRE | ml | 464.08 | 7.6 | 100 | 0 | 1.2 |  | 580 | 150 |  | 87000
.1.9.12 | TRAITEMENT DES JOINTS DE SEISME VERTICAL | [7 empty] | 0 |  |  | 0
| LE METRE LINEAIRE | ml | 440 | 0 | 42.6 | 0 | 0 |  | 490 | 200 |  | 98000
.1.9.13 | TRAITEMENT DES JOINTS DE SEISME HORIZONTAL | [7 empty] | 0 |  |  | 0
| LE METRE LINEAIRE | ml | 59.85 | 0 | 33.72 | 0 | 0 |  | 100 | 250 |  | 25000
| A REPORTER | [10 empty] | 18142240
| REPORT | [10 empty] | 18142240
1 .10 - | OUVRAGES DIVERS | [7 empty] | 0 |  |  | 0
.1.10.01 | DALLETTES EN BETON ARME | [7 empty] | 0 |  |  | 0
| LE METRE CARRE | m² | 813.74 | 0 | 0 | 0 | 3.84 |  | 820 | 150 |  | 123000
.1.10.02 | RENFORMIS EN BETON | [7 empty] | 0 |  |  | 0
| LE METRE CARRE | m² | 813.74 | 0 | 0 | 0 | 3.84 |  | 820 | 100 |  | 82000
.1.10.03 | SOUCHE DE VENTILATIONS DE 1 OU 2 CONDUITS | [7 empty] | 0 |  |  | 0
| L’UNITE | U | 20 | 4 | 4 | 0 | 2 |  | 30 | 250 |  | 7500
.1.10.04 | OBTURATION DES GAINES | [7 empty] | 0 |  |  | 0
| L’UNITE | U | 16 | 4 | 4 | 0 | 2 |  | 26 | 250 |  | 6500
.1.10.05 | PLUS VALUE POUR BETON BRUT DE DECOFFRAGE | [7 empty] | 0 |  |  | 0
| LE METRE CARRE | m² | 0 | 0 | 0 | 231 | 0 |  | 240 | 150 |  | 36000
.1.10.06 | SOCLE EN BETON | [7 empty] | 0 |  |  | 0
| LE METRE CARRE | m² | 78.4 | [5 empty] | 80 | 800 |  | 64000
.1.10.07 | MISE A LA TERRE | [7 empty] | 0 |  |  | 0
| LE METRE LINEAIRE | ml | 249.92 | [5 empty] | 250 | 60 |  | 15000
| Total 1) TERRASSEMENT GROS OEUVRE | [10 empty] | 18476240
2) | ETANCHEITE | [7 empty] | 0 |  |  | 0
.2.1.01 | FORME DE PENTE ADHERENTE | [7 empty] | 0 |  |  | 0
| LE METRE CARRE | m² | 2311.24 | 319.92 | 1730.93 | 0 | 15.74 |  | 4380 | 70 |  | 306600
.2.1.02 | CHAPE DE LISSAGE | [7 empty] | 0 |  |  | 0
| LE METRE CARRE | m² | 2311.24 | 319.92 | 1730.93 | 0 | 15.74 |  | 4380 | 30 |  | 131400
.2.1.03 | ECRAN PARE-VAPEUR DTU 43.1 | [7 empty] | 0 |  |  | 0
| LE METRE CARRE | m² | 2311.24 | 319.92 | 1730.93 | 0 | 15.74 |  | 4380 | 90 |  | 394200
.2.1.04 | ISOLATION THERMIQUE | [7 empty] | 0 |  |  | 0
| LE METRE CARRE | m² | 2311.24 | 319.92 | 1730.93 | 0 | 15.74 |  | 4380 | 120 |  | 525600
.2.1.05 | ETANCHEITES BICOUCHES | [7 empty] | 0 |  |  | 0
| LE METRE CARRE | m² | 2311.24 | 319.92 | 1730.93 | 0 | 15.74 |  | 4380 | 130 |  | 569400
.2.1.06 | RELEVES D’ETANCHEITE ET PROTECTION PAR SOLINS GRILLAGES | [7 empty] | 0 |  |  | 0
| LE METRE LINEAIRE | ml | 846.87 | 187.44 | 472.64 | 0 | 32.06 |  | 1540 | 180 |  | 277200
.2.1.07 | PROTECTION DES TERRASSES PAR DALLETTES EN BETON | [7 empty] | 0 |  |  | 0
| LE METRE CARRE | m² | 2311.24 | 319.92 | 1730.93 | 0 | 15.74 |  | 4380 | 80 |  | 350400
.2.1.08 | ETANCHEITE LEGERE |  |  |  |  | 0 |  |  | 0 |  |  | 0
| LE METRE CARRE | m² | 581.85 | 0 | 0 | 0 | 0 |  | 590 | 80 |  | 47200
.2.1.09 | ETANCHEITE INCLINEE (AUTOPROTEGE) | [7 empty] | 0 |  |  | 0
| LE METRE CARRE | m² | 0 | 0 | 0 | 529.76 | 0 |  | 530 | 150 |  | 79500
.2.1.10 | DECAPAGE DU COMPLEXE ETANCHE EXISTANT | [7 empty] | 0 |  |  | 0
| LE METRE CARRE | m² | 0 | 326 | 1998 | 359 | 0 |  | 2690 | 70 |  | 188300
| Total 2) ETANCHEITE | [10 empty] | 2869800
3) | REVETEMENT | [7 empty] | 0 |  |  | 0
.3.1.01 | REVETEMENT SOL GRANITO POLI BLANC JOINT PLASTIC | [7 empty] | 0 |  |  | 0
| LE METRE CARRE | m² | 0 | 321 | 1977.6 | 0 | 0 |  | 2525 | 150 |  | 378750
.3.1.02 | REVETEMENT SOL EN CARREAUX D’IMPORTATION DE 30x30cm | [7 empty] | 0 |  |  | 0
| LE METRE CARRE | m² | 4822.42 | 0 | 0 | 289.82 |  |  | 5120 | 170 |  | 870400
.3.1.03 | REVETEMENT SOL EN CARREAUX D’IMPORTATION 30x30 CALLEPINE avec bordure en marbre local | [7 empty] | 0 |  |  | 0
| LE METRE CARRE | m² | 1674.48 | 0 | 0 | 0 |  |  | 1680 | 180 |  | 302400
.3.1.04 | REVETEMENT SOL EN CARREAUX ANTIDERAPANTS D’IMPORTATION 20x20 | [7 empty] | 0 |  |  | 0
| LE METRE CARRE | m² | 1019.69 | 11 | 0 | 0 | 558.29 |  | 1590 | 150 |  | 238500
.3.1.05 | REVETEMENT SOL EN GRANIT ET MARBRE BOUJAAD | [7 empty] | 0 |  |  | 0
| LE METRE CARRE | m² | 0 | 0 | 1065.21 | 0 | 27.9 |  | 1100 | 900 |  | 990000
.3.1.06 | REVETEMENT SOL SOUPLE VINYLIQUE D’IMPORTATION | [7 empty] | 0 |  |  | 0
| LE METRE CARRE | m² | 0 | 0 | 267.86 | 0 | 0 | 0 | 270 | 250 |  | 67500
| A REPORTER | [10 empty] | 2847550
| REPORT | [10 empty] | 2847550
.3.1.07 | REVETEMENT SOL EN CARREAUX COMPACTO D’IMPORTATION DE 40x40 cm U4P4 | [7 empty] | 0 |  |  | 0
| LE METRE CARRE | m² | 0 | 0 | 0 | 0 | 706.5 |  | 710 | 220 |  | 156200
.3.1.08 | REVETEMENT MURAL EN CARREAUX EMAILLE D’IMPORTATION 25x40 | [7 empty] | 0 |  |  | 0
| LE METRE CARRE | m² | 6880.16 | 53.2 | 0 | 0 | 431.31 |  | 7370 | 140 |  | 1031800
.3.1.09 | MUR MURAL EN MARBRE LOCAL DE 20 MM D’EPAISSEUR | [7 empty] | 0 |  |  | 0
| LE METRE CARRE | m² | 0 | 0 | 260 | 0 | 0 |  | 265 | 850 |  | 225250
.3.1.10 | BASSIN EN CARREAU EMAILLE DE 2x2 | [7 empty] | 0 |  |  | 0
| LE METRE CARRE | m² | 0 | 0 |  | 0 | 0 | 728 | 730 | 200 |  | 146000
.3.1.11 | PLINTHE DE 10 CM EN GRANITO POLI BLANC | [7 empty] | 0 |  |  | 0
| LE METRE LINEAIRE | ml | 0 | 79 | 1108.94 | 0 | 0 |  | 1190 | 120 |  | 142800
.3.1.12 | PLINTHE DE 10 CM DROITE OU EN CREMAILLERE EN GRANITO POLI BLANC | [7 empty] | 0 |  |  | 0
| LE METRE LINEAIRE | ml | 0 | 0 | 75.4 | 0 | 0 |  | 1285 | 120 |  | 154200
.3.1.13 | PLINTHES DE 10 CM DE CARREAUX D'IMPORTATION | [7 empty] | 0 |  |  | 0
| LE METRE LINEAIRE | ml | 8339.43 | 24.18 | 0 | 0 |  |  | 6690 | 220 |  | 1471800
.3.1.14 | PLINTHE DE 10 CM DROITE OU CREMAILLERE EN MARBRE LOCAL | [7 empty] | 0 |  |  | 0
| LE METRE LINEAIRE | ml | 255.36 | 0 | 0 | 0 | 103.87 |  | 360 | 120 |  | 43200
.3.1.15 | PLINTHE DE 10 CM EN COMPACTO D’IMPORTATION | [7 empty] | 0 |  |  | 0
| LE METRE LINEAIRE | ml | 0 | 0 | 0 | 0 | 56.7 |  | 60 | 100 |  | 6000
.3.1.16 | MARCHE EN GRANIT ET CONTRE MARCHE MARBRE BOUJAAD | [7 empty] | 0 | 0 |  | 0
| LE METRE LINEAIRE | ml |  | 0 | 103.35 | 0 | 72.4 |  | 180 | 900 |  | 162000
.3.1.17 | MARCHE EN MARBRE ET CONTRE MARCHE EN EN CARREAUX | [7 empty] | 0 |  |  | 0
| LE METRE LINEAIRE | ml | 151.2 | [5 empty] | 160 | 900 |  | 144000
.3.1.18 | MARCHE ET CONTRE MARCHE EN GRANITO POLI BLANC | [7 empty] | 0 |  |  | 0
| LE METRE LINEAIRE | ml | 259.2 | [5 empty] | 260 |  |  | 0
.3.1.19 | TABLETTE EN GRANIT y compris retombée | [7 empty] | 0 |  |  | 0
| LE METRE LINEAIRE | ml | 0 | 0 | 0 | 0 | 7.4 |  | 10 | 900 |  | 9000
.3.1.20 | TABLETTE EN MARBRE LOCAL y compris retombée | [7 empty] | 0 |  |  | 0
| LE METRE LINEAIRE | ml | 819.84 | 0 | 0 | 0 |  |  | 820 | 850 |  | 697000
.3.1.21 | COUVRE-JOINTS AU SOL | [7 empty] | 0 |  |  | 0
| LE METRE LINEAIRE | ml | 59.85 | 0 | 33.72 | 0 | 0 | 0 | 100 | 250 |  | 25000
| Total 3) REVETEMENT | [10 empty] | 7261800
4) | PLOMBERIE - SANITAIRE | [7 empty] | 0 |  |  | 0
4 .1 - | DISTRIBUTION = EAU FROIDE - EAU CHAUDE | [7 empty] | 0 |  |  | 0
.4.1.01 | BRANCHEMENT GENERAL EAU POTABLE | [7 empty] | 0 |  |  | 0
| L’UNITE | U | 1 | [5 empty] | 1 | 2000 |  | 2000
.4.1.02 | TUBE POLYETHYLENE A 16 BARS | [7 empty] | 0 |  |  | 0
02a) | Ø40 | [7 empty] | 0 |  |  | 0
| LE METRE LINEAIRE | ml | 400 | [5 empty] | 400 | 80 |  | 32000
02b) | Ø60 | [7 empty] | 0 |  |  | 0
| LE METRE LINEAIRE | ml | 300 | [5 empty] | 300 | 90 |  | 27000
.4.1.03 | ARMOIRE DE DISTRIBUTION RETUBE | [7 empty] | 0 |  |  | 0
03a) | Armoire de 2 départs | [7 empty] | 0 |  |  | 0
| L’UNITE | U | 32 | [5 empty] | 32 | 200 |  | 6400
03b) | Armoire de 4 départs, | [7 empty] | 0 |  |  | 0
| L’UNITE | U | 121 | [5 empty] | 121 | 250 |  | 30250
03c) | Armoire de 5 départs, | [7 empty] | 0 |  |  | 0
| L’UNITE | U | 16 | 0 |  |  |  |  | 16 | 300 |  | 4800
03d) | Armoire de 6 départs, | [7 empty] | 0 |  |  | 0
| L’UNITE | U | 8 | 0 |  |  | 1 |  | 9 | 350 |  | 3150
03e) | Armoire de 7 départs, | [7 empty] | 0 |  |  | 0
| L’UNITE | U | 24 | 0 |  |  |  |  | 24 | 400 |  | 9600
| A REPORTER | [10 empty] | 115200
| REPORT | [10 empty] | 115200
03f) | Armoire de 8 ou 9 départs, | [7 empty] | 0 |  |  | 0
| L’UNITE | U | 36 | 0 |  |  | 1 |  | 37 | 500 |  | 18500
.4.1.04 | DISTRIBUTION EN TUBE RETICULE (RETUBE) ) | [7 empty] | 0 |  |  | 0
04a) | Ø 13x16 | [7 empty] | 0 |  |  | 0
| LE METRE LINEAIRE | ml | 5000 |  |  |  | 100 |  | 5100 | 90 |  | 459000
04b) | Ø 20,4x25 | [7 empty] | 0 |  |  | 0
| LE METRE LINEAIRE | ml | 1600 |  |  |  | 10 |  | 1610 | 100 |  | 161000
04c) | Ø 26,2x32 | [7 empty] | 0 |  |  | 0
| LE METRE LINEAIRE | ml | 40 | [5 empty] | 40 | 110 |  | 4400
.4.1.05 | ALIMENTATION EN TUBE FER GALVANISE | [7 empty] | 0 |  |  | 0
05a) | Ø40/49 | [7 empty] | 0 |  |  | 0
| LE METRE LINEAIRE | ml | 310 |  | 120 |  | 0 |  | 430 | 70 |  | 30100
05b) | Ø50/60 | [7 empty] | 0 |  |  | 0
| LE METRE LINEAIRE | ml | 230 |  | 50 |  | 0 |  | 280 | 90 |  | 25200
.4.1.06 | ROBINET D'ARRET OU VANNE D'ARRET Ø32 mm ou Ø 25 mm | [7 empty] | 0 |  |  | 0
| L’UNITE | U | 237 |  |  |  | 2 |  | 239 | 200 |  | 47800
.4.1.07 | ATTENTES POUR MACHINE A LAVER | [7 empty] | 0 |  |  | 0
| L’UNITE | U | 20 | [5 empty] | 20 | 250 |  | 5000
4 .2 - | CHUTE - EVACUATION | [7 empty] | 0 |  |  | 0
.4.2.01 | CHUTE ET EVACUATION DES EV-EU –EP EN PVC 3,2 mm | [7 empty] | 0 |  |  | 0
01a) | Ø 68,6/75 | [7 empty] | 0 |  |  | 0
| LE METRE LINEAIRE | ml | 1300 |  |  | 32 |  |  | 1332 | 100 |  | 133200
01b) | Ø 93,6/100 | [7 empty] | 0 |  |  | 0
| LE METRE LINEAIRE | ml | 528 | 20 |  |  |  |  | 548 | 120 |  | 65760
01c) | Ø 118,6/125 | [7 empty] | 0 |  |  | 0
| LE METRE LINEAIRE | ml | 174 |  | 64 |  | 20 |  | 258 | 140 |  | 36120
.4.2.02 | GARGOUILLE EN PLOMB LAMINE | [7 empty] | 0 |  |  | 0
02a) | Ø 75 mm | [7 empty] | 0 |  |  | 0
| L’UNITE | U |  |  |  | 8 |  |  | 8 | 160 |  | 1280
02b) | Ø 100 mm | [7 empty] | 0 |  |  | 0
| L’UNITE | U |  | 4 |  |  |  |  | 4 | 170 |  | 680
02c) | Ø 125 mm | [7 empty] | 0 |  |  | 0
| L’UNITE | U | 12 |  | 8 |  | 2 |  | 22 | 180 |  | 3960
.4.2.03 | SIPHON DE SOL EN PVC 200X200 en BRONZE ou INOX | [7 empty] | 0 |  |  | 0
| L’UNITE | U | 32 |  |  |  | 2 |  | 34 | 300 |  | 10200
.4.2.04 | TRAVERSEE D'ETANCHEITE POUR TERRASSES | [7 empty] | 0 |  |  | 0
| L’UNITE | U | 12 | 4 | 8 | 8 | 2 |  | 34 | 200 |  | 6800
4 .3 - | APPAREILS SANITAIRES | [7 empty] | 0 |  |  | 0
.4.3.01 | VASQUE | [7 empty] | 0 |  |  | 0
| L’UNITE | U | 616 |  |  |  | 8 |  | 714 | 2000 |  | 1428000
.4.3.02 | RECEVEUR DE DOUCHE 80x80 | [7 empty] | 0 |  |  | 0
| L’UNITE | U | 96 | [5 empty] | 96 | 1200 |  | 115200
.4.3.03 | W C A L’ANGLAISE | [7 empty] | 0 |  |  | 0
| L’UNITE | U | 104 |  |  |  | 5 |  | 109 | 2500 |  | 272500
.4.3.04 | WC A L’ANGLAISE POUR HANDICAP y compris lave main | [7 empty] | 0 |  |  | 0
| L’UNITE | U | 4 |  |  |  | 1 |  | 5 | 4000 |  | 20000
.4.3.05 | RECEVEUR DOUCHE POUR HANDICAP | [7 empty] | 0 |  |  | 0
| L’UNITE | U | 4 |  |  |  | 1 |  | 5 | 4000 |  | 20000
.4.3.06 | FOURNITURE ET POSE EVIER EN INOX | [7 empty] | 0 |  |  | 0
| L’UNITE | U | 17 | [5 empty] | 17 | 1500 |  | 25500
| Total 4) PLOMBERIE - SANITAIRE | [10 empty] | 3005400
5) | PROTECTION INCENDIE -DESEMFUMAGE | [7 empty] | 0 |  |  | 0
5 .1 - | PROTECTION INCENDIE
.5.1.01 | COLONNE SECHE INCENDIE POUR UNE CAGE D’ESCALIER Ø 66 | [7 empty] | 0 |  |  | 0
| L’UNITE | U | 2 | [5 empty] | 2 | 3000 |  | 6000
| A REPORTER | [10 empty] | 6000
| REPORT | [10 empty] | 6000
.5.1.02 | ROBINETS D’INCENDIE ARMES (RIA) | [7 empty] | 0 |  |  | 0
| L’UNITE | U | 24 |  | 4 |  |  |  | 28 | 2000 |  | 56000
.5.1.03 | EXTINCTEUR PORTATIF A POUDRE ABC OU A EAU PULVERISEE DE 6 LITRES | [7 empty] | 0 |  |  | 0
| L’UNITE | U | 28 |  | 11 | 2 |  |  | 41 | 1500 |  | 61500
.5.1.04 | EXTINCTEUR PORTATIF A CO2 | [7 empty] | 0 |  |  | 0
| L’UNITE | U |  |  |  | 2 |  |  | 2 | 1500 |  | 3000
.5.1.05 | BALISAGE | [7 empty] | 0 |  |  | 0
| L’UNITE | U | 48 |  |  | 2 |  |  | 50 | 1000 |  | 50000
5 .2 - | DESEMFUMAGE | [7 empty] | 0 |  |  | 0
.5.2.01 | CAISSON D’EXTRACTION | [7 empty] | 0 |  |  | 0
01a) | - Débit 4 700 à 5 000 m3/h. | [7 empty] | 0 |  |  | 0
| L’UNITE | U | 8 | [5 empty] | 10 | 8000 |  | 80000
01b) | - Débit 7 200 à 7 500 m3/h. | [7 empty] | 0 |  |  | 0
| L’UNITE | U | 2 | [5 empty] | 2 | 11000 |  | 22000
.5.2.02 | VENTILATEUR CENTRIFUGE AIR NEUF | [7 empty] | 0 |  |  | 0
| L’UNITE | U | 12 | [5 empty] | 12 | 3000 |  | 36000
.5.2.03 | GAINE EN STAFF 40 mm | [7 empty] | 0 |  |  | 0
| LE METRE CARRE | m² | 456 | [5 empty] | 456 | 150 |  | 68400
.5.2.04 | GAINE EN TÔLE GALVANISEE | [7 empty] | 0 |  |  | 0
| LE KILOGRAMME | KG | 1728 | [5 empty] | 1728 | 20 |  | 34560
.5.1.05 | GAINE CIRCULAIRE EN TOLE SPIRALEE | [7 empty] | 0 |  |  | 0
05a) | Ø 250
| LE METRE LINEAIRE | ml | 80 |  | 0 |  |  |  | 80 | 300 |  | 24000
05b) | Ø315 | [7 empty] | 0 |  |  | 0
| LE METRE LINEAIRE | ml | 48 |  | 0 |  |  |  | 48 | 300 |  | 14400
.5.2.06 | GRILLE ET VOLET DE DESENFUMAGE | [7 empty] | 0 |  |  | 0
06a) | Débit 2 400 m3/h. | [7 empty] | 0 |  |  | 0
| L’UNITE | U | 32 | [5 empty] | 32 | 1500 |  | 48000
06b) | Débit 4 700 m3/h. | [7 empty] | 0 |  |  | 0
| L’UNITE | U | 20 | [5 empty] | 20 | 2000 |  | 40000
.5.2.07 | GRILLE D’AMENER L’AIR NEUF DESENFUMAGE DEBIT 3600m3/h à 4000 m3/h | [7 empty] | 0 |  |  | 0
| L’UNITE | U | 44 | [5 empty] | 44 | 2000 |  | 88000
.5.2.08 | EXUTOIRS DESEMFUMAGE | [7 empty] | 0 |  |  | 0
| L’UNITE | U | 6 |  | 2 | 1 |  |  | 9 | 6000 |  | 54000
.5.2.09 | DETECTEUR AUTONOME DECLENCHEUR ( D.A.D) | [7 empty] | 0 |  |  | 0
| L’UNITE | U | 6 |  | 2 | 1 |  |  | 9 | 1200 |  | 10800
.5.2.10 | COFFRET DE RELAYAGE | [7 empty] | 0
| L’UNITE | U | 22 | [5 empty] | 22 | 6000 |  | 132000
.5.2.11 | ARMOIRE ELECTRIQUE ET RACCORDEMNT | [7 empty] | 0 |  |  | 0
| L’ENSEMBLE | En | 1 | [5 empty] | 1 | 12000 |  | 12000
.5.2.12 | ESSAIS ET REGLAGE | [7 empty] | 0 |  |  | 0
| L’ENSEMBLE | En | 1 | [5 empty] | 1 | 5000 |  | 5000
| Total 5) PROTECTION INCENDIE -DESEMFUMAGE | [10 empty] | 845660
6) | CLIMATISATION | [7 empty] | 0 |  |  | 0
.6.1.01 | SPLIT- SYSTEME GAINABLE EN POMPE A CHALEUR | [7 empty] | 0 |  |  | 0
01a) | Puissance Frigorifique Total= 12.5 Kw/ Puissance calorifique= 13.1 Kw | [7 empty] | 0 |  |  | 0
| L’ENSEMBLE | En |  |  | 2 |  |  |  | 2 | 25000 |  | 50000
01b) | Puissance Frigorifique Total= 6.5 Kw/ Puissance calorifique= 7.5 Kw | [7 empty] | 0 |  |  | 0
| L’ENSEMBLE | En |  |  | 1 |  |  |  | 1 | 20000 |  | 20000
.6.1.02 | GAINE CIRCULAIRE EN TOLE SPIRALEE Ø 250 | [7 empty] | 0 |  |  | 0
| LE METRE LINEAIRE | ml |  |  | 80 |  |  |  | 80 | 300 |  | 24000
.6.1.03 | DIFFUSEUR PLAFONNIER CARRE AVEC REGISTRE ET PLENUM DE RACCORDEMENT | [7 empty] | 0 |  |  | 0
| L’UNITE | U |  |  | 4 |  |  |  | 4 | 3000 |  | 12000
.6.1.04 | BOUCHE DE REPRISE LINEAIRE AVEC REGISTRE ET PLENUM DE RACCORDEMENT | [7 empty] | 0 |  |  | 0
| LE METRE LINEAIRE | ml |  |  | 10 |  |  |  | 10 | 500 |  | 5000
| Total 6) CLIMATISATION | [10 empty] | 111000
7) | EAU CHAUDE SANITAIRE | [7 empty] | 0 |  |  | 0 | [5 empty] | #REF!
.7.1.01 | DEPOSE DES INSTALLATIONS EXISTANTES | [7 empty] | 0 |  |  | 0
| LE FORFAIT | Ft | 1 | [5 empty] | 1 | 20000 |  | 20000
.7.1.02 | TUBE ACIER NOIR | [7 empty] | 0 |  |  | 0
02a) | Ø 26/34 tarif III | [7 empty] | 0 |  |  | 0
| LE METRE LINEAIRE | ml | 96 | [5 empty] | 96 | 60 |  | 5760
02b) | Ø 33/42 tarif III | [7 empty] | 0 |  |  | 0
| LE METRE LINEAIRE | ml | 24 | [5 empty] | 24 | 70 |  | 1680
02c) | Ø 40/49 tarif III | [7 empty] | 0 |  |  | 0
| LE METRE LINEAIRE | ml | 28 | [5 empty] | 28 | 80 |  | 2240
02d) | Ø 50/60 tarif 10 | [7 empty] | 0 |  |  | 0
| LE METRE LINEAIRE | ml | 38 | [5 empty] | 38 | 120 |  | 4560
02e) | Ø 66/76 tarif 10 | [7 empty] | 0 |  |  | 0
| LE METRE LINEAIRE | ml | 139 | [5 empty] | 139 | 140 |  | 19460
02f) | Ø 80/90 tarif 10 | [7 empty] | 0 |  |  | 0
| LE METRE LINEAIRE | ml | 720 | [5 empty] | 720 | 160 |  | 115200
.7.1.03 | CALORIFUGE DES TUYAUTERIES | [7 empty] | 0 |  |  | 0
03a) | Ø 26/34 | [7 empty] | 0 |  |  | 0
| LE METRE LINEAIRE | ml | 96 | [5 empty] | 96 | 50 |  | 4800
03b) | b) Ø 33/42 | [7 empty] | 0 |  |  | 0
| LE METRE LINEAIRE | ml | 24 | [5 empty] | 24 | 60 |  | 1440
03c) | c) Ø 40/49 | [7 empty] | 0 |  |  | 0
| LE METRE LINEAIRE | ft | 28 | [5 empty] | 28 | 70 |  | 1960
03d) | d) Ø 50/60 | [7 empty] | 0 |  |  | 0
| LE METRE LINEAIRE | ft | 38 | [5 empty] | 38 | 80 |  | 3040
03e) | e) Ø 66/76 | [7 empty] | 0 |  |  | 0
| LE METRE LINEAIRE | ft | 139 | [5 empty] | 139 | 90 |  | 12510
03f) | f) Ø 80/90 | [7 empty] | 0 |  |  | 0
| LE METRE LINEAIRE | ml | 720 | [5 empty] | 720 | 120 |  | 86400
.7.1.04 | PROTECTION MECANIQUE DU CALORIFUGE | [7 empty] | 0 |  |  | 0
04a) | Ø 26/34 | [7 empty] | 0 |  |  | 0
| LE METRE LINEAIRE | ml | 96 | [5 empty] | 96 | 50 |  | 4800
04b) | b) Ø 33/42 | [7 empty] | 0 |  |  | 0
| LE METRE LINEAIRE | ml | 24 | [5 empty] | 24 | 60 |  | 1440
04c) | c) Ø 40/49 | [7 empty] | 0 |  |  | 0
| LE METRE LINEAIRE | ml | 28 | [5 empty] | 28 | 70 |  | 1960
04d) | d) Ø 50/60 | [7 empty] | 0 |  |  | 0
| LE METRE LINEAIRE | ml | 38 | [5 empty] | 38 | 80 |  | 3040
04e) | e) Ø 66/76 | [7 empty] | 0 |  |  | 0
| LE METRE LINEAIRE | ml | 139 | [5 empty] | 139 | 90 |  | 12510
04f) | f) Ø 80/90 | [7 empty] | 0 |  |  | 0
| LE METRE LINEAIRE | ml | 720 | [5 empty] | 720 | 100 |  | 72000
.7.1.05 | VANNE A PAPILLON A BRIDES | [7 empty] | 0 |  |  | 0
05a) | Ø 66 | [7 empty] | 0 |  |  | 0
| L’UNITE | U | 8 | [5 empty] | 8 | 160 |  | 1280
05b) | Ø 80 | [7 empty] | 0 |  |  | 0
| L’UNITE | U | 8 | [5 empty] | 8 | 180 |  | 1440
.7.1.06 | VANNE TARAUDEE PN 16 | [7 empty] | 0 |  |  | 0
06a) | Ø 26 | [7 empty] | 0 |  |  | 0
| L’UNITE | U | 36 | [5 empty] | 36 | 200 |  | 7200
06b) | Ø 33 | [7 empty] | 0 |  |  | 0
| L’UNITE | U | 6 | [5 empty] | 6 | 250 |  | 1500
06c) | Ø 40 | [7 empty] | 0 |  |  | 0
| L’UNITE | U | 4 | [5 empty] | 4 | 300 |  | 1200
06d) | Ø 50 | [7 empty] | 0 |  |  | 0
| L’UNITE | U | 6 | [5 empty] | 6 | 350 |  | 2100
| A REPORTER | [10 empty] | 369520
| REPORT | [10 empty] | 369520
.7.1.07 | VANNE D’EQUILIBRAGE | [7 empty] | 0 |  |  | 0
07a) | Ø 50 | [7 empty] | 0 |  |  | 0
| L’UNITE | U | 2 | [5 empty] | 2 | 200 |  | 400
07b) | Ø 66 | [7 empty] | 0 |  |  | 0
| L’UNITE | U | 2 | [5 empty] | 2 | 220 |  | 440
07c) | Ø 80 | [7 empty] | 0 |  |  | 0
| L’UNITE | U | 1 | [5 empty] | 1 | 220 |  | 220
.7.1.08 | ROBINET DE VIDANGE Ø33 | [7 empty] | 0 |  |  | 0
| L’UNITE | U | 6 | [5 empty] | 6 | 300 |  | 1800
.7.1.09 | PURGEUR AUTOMATIQUE | [7 empty] | 0 |  |  | 0
| L’UNITE | U | 16 | [5 empty] | 16 | 450 |  | 7200
.7.1.10 | FILTRE A TAMIS A BRIDES CALORIFUGE | [7 empty] | 0 |  |  | 0
10a) | Ø 66 | [7 empty] | 0 |  |  | 0
| L’UNITE | U | 2 | [5 empty] | 2 | 600 |  | 1200
10b) | Ø 80 | [7 empty] | 0 |  |  | 0
| L’UNITE | U | 1 | [5 empty] | 1 | 700 |  | 700
.7.1.11 | COMPENSATEUR DE DILATATION | [7 empty] | 0 |  |  | 0
| L’UNITE | U | 4 | [5 empty] | 4 | 800 |  | 3200
.7.1.12 | POMPES JUMELLEES | [7 empty] | 0 |  |  | 0
| L’UNITE | U | 4 | [5 empty] | 4 | 1200 |  | 4800
.7.1.13 | ACCESSOIRES CHAUFFERIE | [7 empty] | 0 |  |  | 0
| FORFAIT | ft | 1 | [5 empty] | 1 | 12000 |  | 12000
.7.1.14 | ALIMENTATION EN EAU ADOUCIE DE L’INSTALLATION | [7 empty] | 0 |  |  | 0
| FORFAIT | ft | 1 | [5 empty] | 1 | 25000 |  | 25000
.7.1.15 | ENTRETIEN ET REPARATION DES INSTALLATIONS EXISTANTES | [7 empty] | 0 |  |  | 0
| FORFAIT | ft | 1 | [5 empty] | 1 | 60000 |  | 60000
.7.1.16 | BALLON DE STOCKAGE DE 3000 LITRES | [7 empty] | 0 |  |  | 0
| L’UNITE | U | 2 | [5 empty] | 2 | 9000 |  | 18000
.7.1.16 | REGULATION PRODUCTION EAU CHAUDE SANITAIRE | [7 empty] | 0 |  |  | 0
| L’UNITE | U | 4 | [5 empty] | 4 | 15000 |  | 60000
.7.1.18 | CAPTEURS SOLAIRES | [7 empty] | 0 |  |  | 0
| L’UNITE | U | 4 | [5 empty] | 4 | 150000 |  | 600000
.7.1.19 | ARMOIRE ELECTRIQUE ET CABLAGE | [7 empty] | 0 |  |  | 0
| L’ENSEMBLE | En | 1 | [5 empty] | 1 | 20000 |  | 20000
.7.1.20 | ESSAIS ET REGLAGE | [7 empty] | 0 |  |  | 0
| L’ENSEMBLE | En | 1 | [5 empty] | 1 | 30000 |  | 30000
| Total 7) EAU CHAUDE SANITAIRE | [10 empty] | 1214480
7) | CUISINE ET SELF | [7 empty] | 0 |  |  | 0
8 .1 - | ECONOMAT | [7 empty] | 0 |  |  | 0
.8.1.01 | Rayonnage de rangement en inoxv | [7 empty] | 0 |  |  | 0
| L’UNITE | U |  |  |  |  | 16 |  | 16 | 5000 |  | 80000
8 .2 - | CHAMBRE FROIDE (Existante) | [7 empty] | 0 |  |  | 0
.8.2.01 | Chambre froide positive | [7 empty] | 0 |  |  | 0
| L’UNITE | U |  |  |  |  | 1 |  | 1 | 15000 |  | 15000
.8.2.02 | Rayonnage de rangement en inox | [7 empty] | 0 |  |  | 0
| L’UNITE | U |  |  |  |  | 5 |  | 5 | 5000 |  | 25000
8 .3 - | CHAMBRE FROIDE NEGATIVE (Existante) | [7 empty] | 0 |  |  | 0
.8.3.01 | Chambre froide négative | [7 empty] | 0 |  |  | 0
| L’UNITE | U |  |  |  |  | 1 |  | 1 | 15000 |  | 15000
.8.3.02 | Rayonnage de rangement | [7 empty] | 0 |  |  | 0
| L’UNITE | U |  |  |  |  | 4 |  | 4 | 5000 |  | 20000
.8.3.03 | Rayonnage de rangement | [7 empty] | 0 |  |  | 0
| L’UNITE | U |  |  |  |  | 1 |  | 1 | 5000 |  | 5000
| A REPORTER | [10 empty] | 160000
| REPORT | [10 empty] | 160000
8 .4 - | CHAMBRE FROIDE POSITIVE | [7 empty] | 0 |  |  | 0
.8.4.01 | Chambre froide positive | [7 empty] | 0 |  |  | 0
| L’UNITE | U |  |  |  |  | 1 |  | 1 | 15000 |  | 15000
.8.4.02 | Rayonnage de rangement inox | [7 empty] | 0 |  |  | 0
| L’UNITE | U |  |  |  |  | 7 |  | 7 | 5000 |  | 35000
8 .5 - | LEGUMERIE | [7 empty] | 0 |  |  | 0
.8.5.01 | Plonge 3 bacs | [7 empty] | 0 |  |  | 0
| L’UNITE | U |  |  |  |  | 1 |  | 1 | 1200 |  | 1200
.8.5.02 | Table de Travail inox | [7 empty] | 0 |  |  | 0
| L’UNITE | U |  |  |  |  | 1 |  | 1 | 4500 |  | 4500
.8.5.03 | Stérilisateur à couteaux | [7 empty] | 0 |  |  | 0
| L’UNITE | U |  |  |  |  | 1 |  | 1 | 4000 |  | 4000
.8.5.04 | Eplucheuse à légumes 25kg/op | [7 empty] | 0 |  |  | 0
| L’UNITE | U |  |  |  |  | 1 |  | 1 | 75000 |  | 75000
.8.5.05 | Essoreuse à légumes 10kg/op | [7 empty] | 0 |  |  | 0
| L’UNITE | U |  |  |  |  | 1 |  | 1 | 17000 |  | 17000
8 .6 - | LABO VIANDES | [7 empty] | 0 |  |  | 0
.8.6.01 | Meuble bas Réfrigéré 4 portes | [7 empty] | 0 |  |  | 0
| L’UNITE | U |  |  |  |  | 1 |  | 1 | 31000 |  | 31000
.8.6.02 | Hachoir à viande | [7 empty] | 0 |  |  | 0
| L’UNITE | U |  |  |  |  | 1 |  | 1 | 10000 |  | 10000
.8.6.03 | Table du chef | [7 empty] | 0 |  |  | 0
| L’UNITE | U |  |  |  |  | 1 |  | 1 | 8500 |  | 8500
.8.6.04 | Stérilisateur à couteaux | [7 empty] | 0 |  |  | 0
| L’UNITE | U |  |  |  |  | 1 |  | 1 | 4000 |  | 4000
.8.6.05 | Lave –mains commande fémorale | [7 empty] | 0 |  |  | 0
| L’UNITE | U |  |  |  |  | 1 |  | 1 | 5000 |  | 5000
8 .7 - | PREPARATION FROIDE | [7 empty] | 0 |  |  | 0
.8.7.01 | Meuble bas Réfrigéré 4 portes | [7 empty] | 0 |  |  | 0
| L’UNITE | U |  |  |  |  | 2 |  | 2 | 31000 |  | 62000
.8.7.02 | Table du chef | [7 empty] | 0 |  |  | 0
| L’UNITE | U |  |  |  |  | 1 |  | 1 | 8500 |  | 8500
.8.7.03 | Stérilisateur à couteaux | [7 empty] | 0 |  |  | 0
| L’UNITE | U |  |  |  |  | 1 |  | 1 | 4000 |  | 4000
.8.7.04 | Coupe légumes | [7 empty] | 0 |  |  | 0
| L’UNITE | U |  |  |  |  | 1 |  | 1 | 106000 |  | 106000
.8.7.05 | Trancheur à viande | [7 empty] | 0 |  |  | 0
| L’UNITE | U |  |  |  |  | 1 |  | 1 | 9000 |  | 9000
.8.7.06 | Lave –mains commande fémorale | [7 empty] | 0 |  |  | 0
| L’UNITE | U |  |  |  |  | 1 |  | 1 | 5000 |  | 5000
8 .8 - | PATISSERIE | [7 empty] | 0 |  |  | 0
.8.8.01 | Table du chef +bac | [7 empty] | 0 |  |  | 0
| L’UNITE | U |  |  |  |  | 1 |  | 1 | 8500 |  | 8500
.8.8.02 | Table de Travail inox | [7 empty] | 0 |  |  | 0
| L’UNITE | U |  |  |  |  | 1 |  | 1 | 7000 |  | 7000
.8.8.03 | Tour à pâtisserie GN | [7 empty] | 0 |  |  | 0
| L’UNITE | U |  |  |  |  | 1 |  | 1 | 29000 |  | 29000
.8.8.04 | Balance électronique portée 0 à 15 Kgs aux normes CE | [7 empty] | 0 |  |  | 0
| L’UNITE | U |  |  |  |  | 1 |  | 1 | 6000 |  | 6000
.8.8.05 | Batteur mélangeur | [7 empty] | 0 |  |  | 0
| L’UNITE | U |  |  |  |  | 1 |  | 1 | 21000 |  | 21000
.8.8.06 | Réchaud à 2 Plaques | [7 empty] | 0 |  |  | 0
| L’UNITE | U |  |  |  |  | 1 |  | 1 | 7000 |  | 7000
| A REPORTER | [10 empty] | 643200
| REPORT | [10 empty] | 643200
.8.8.07 | Laminoir mobile | [7 empty] | 0 |  |  | 0
| L’UNITE | U |  |  |  |  | 1 |  | 1 | 32000 |  | 32000
.8.8.08 | Armoire frigorifique Négative 600 L | [7 empty] | 0 |  |  | 0
| L’UNITE | U |  |  |  |  | 1 |  | 1 | 27000 |  | 27000
.8.8.09 | Armoire frigorifique Positive 1400 L | [7 empty] | 0 |  |  | 0
| L’UNITE | U |  |  |  |  | 1 |  | 1 | 32000 |  | 32000
8 .9 - | CUISSON | [7 empty] | 0 |  |  | 0
.8.9.01 | Fourneau 4 feux sur placard | [7 empty] | 0 |  |  | 0
| L’UNITE | U |  |  |  |  | 2 |  | 2 | 30000 |  | 60000
.8.9.02 | Elément neutre | [7 empty] | 0 |  |  | 0
| L’UNITE | U |  |  |  |  | 2 |  | 2 | 1000 |  | 2000
.8.9.03 | Friteuse simple bac | [7 empty] | 0 |  |  | 0
| L’UNITE | U |  |  |  |  | 3 |  | 3 | 18000 |  | 54000
.8.9.04 | Bloc GRILLADE à gaz | [7 empty] | 0 |  |  | 0
| L’UNITE | U |  |  |  |  | 3 |  | 3 | 15000 |  | 45000
.8.9.05 | Marmite chauffe directe | [7 empty] | 0 |  |  | 0
| L’UNITE | U |  |  |  |  | 2 |  | 2 | 33000 |  | 66000
.8.9.06 | Caniveau marmite | [7 empty] | 0 |  |  | 0
| L’UNITE | U |  |  |  |  | 2 |  | 2 | 6000 |  | 12000
.8.9.07 | Sauteuse basculante | [7 empty] | 0 |  |  | 0
| L’UNITE | U |  |  |  |  | 2 |  | 2 | 35000 |  | 70000
.8.9.08 | Caniveau sauteuse | [7 empty] | 0 |  |  | 0
| L’UNITE | U |  |  |  |  | 2 |  | 2 | 8000 |  | 16000
.8.9.09 | Hotte d’extraction centrale | [7 empty] | 0 |  |  | 0
| L’UNITE | U |  |  |  |  | 2 |  | 2 | 65000 |  | 130000
.8.9.10 | Placard technique robinetterie | [7 empty] | 0 |  |  | 0
| L’UNITE | U |  |  |  |  | 1 |  | 1 | 6000 |  | 6000
.8.9.11 | Four Poly cuiseur | [7 empty] | 0 |  |  | 0
| L’UNITE | U |  |  |  |  | 2 |  | 2 | 260000 |  | 520000
.8.9.12 | Hotte d’extraction Adossée | [7 empty] | 0 |  |  | 0
| L’UNITE | U |  |  |  |  | 1 |  | 1 | 37000 |  | 37000
.8.9.13 | Lave –mains commande fémorale | [7 empty] | 0 |  |  | 0
| L’UNITE | U |  |  |  |  | 2 |  | 2 | 5000 |  | 10000
.8.9.14 | Table de Travail inox | [7 empty] | 0 |  |  | 0
| L’UNITE | U |  |  |  |  | 2 |  | 2 | 7000 |  | 14000
.8.9.15 | Meuble bas Réfrigéré 4 portes | [7 empty] | 0 |  |  | 0
| L’UNITE | U |  |  |  |  | 1 |  | 1 | 31000 |  | 31000
.8.9.16 | Table du chef +bac | [7 empty] | 0 |  |  | 0
| L’UNITE | U |  |  |  |  | 2 |  | 2 | 8500 |  | 17000
.8.9.17 | Armoire frigorifique Positive 1400 L | [7 empty] | 0 |  |  | 0
| L’UNITE | U |  |  |  |  | 1 |  | 1 | 32000 |  | 32000
.8.9.17 | Rayonnage de rangement en inox | [7 empty] | 0 |  |  | 0
| L’UNITE | U |  |  |  |  | 2 |  | 2 | 5000 |  | 10000
.8.9.19 | Table de Travail Mobile | [7 empty] | 0 |  |  | 0
| L’UNITE | U |  |  |  |  | 2 |  | 2 | 5500 |  | 11000
.8.9.20 | Hotte d’extraction | [7 empty] | 0 |  |  | 0
| L’UNITE | U |  |  |  |  | 32 |  | 32 | 37000 |  | 1184000
8 .10 - | SNACK PIZZERIA | [7 empty] | 0 |  |  | 0
.8.10.01 | Table de Travail inox | [7 empty] | 0 |  |  | 0
| L’UNITE | U |  |  |  |  | 1 |  | 1 | 5500 |  | 5500
.8.10.02 | Grill panini double | [7 empty] | 0 |  |  | 0
| L’UNITE | U |  |  |  |  | 1 |  | 1 | 8000 |  | 8000
.8.10.03 | Meuble de production à pizzas | [7 empty] | 0 |  |  | 0
| L’UNITE | U |  |  |  |  | 1 |  | 1 | 32000 |  | 32000
.8.10.04 | Four à pizza | [7 empty] | 0 |  |  | 0
| L’UNITE | U |  |  |  |  | 1 |  | 1 | 26000 |  | 26000
| A REPORTER | [10 empty] | 3132700
| REPORT | [10 empty] | 3132700
.8.10.05 | Hotte d’extraction Adossée | [7 empty] | 0 |  |  | 0
| L’UNITE | U |  |  |  |  | 1 |  | 1 | 18000 |  | 18000
8 .11 - | SELF SERVICE | [7 empty] | 0 |  |  | 0
.8.11.01 | Meuble Porte Pain et Plateaux | [7 empty] | 0 |  |  | 0
| L’UNITE | U |  |  |  |  | 2 |  | 2 | 8100 |  | 16200
.8.11.02 | Meuble self bas froid « Hors d’œuvres » | [7 empty] | 0 |  |  | 0
| L’UNITE | U |  |  |  |  | 1 |  | 1 | 25000 |  | 25000
.8.11.03 | Préstoir en inox et plexi glace | [7 empty] | 0 |  |  | 0
| L’UNITE | U |  |  |  |  | 2 |  | 2 | 25000 |  | 50000
.8.11.04 | Meuble self bas Bain Marie à air | [7 empty] | 0 |  |  | 0
| L’UNITE | U |  |  |  |  | 1 |  | 1 | 22000 |  | 22000
.8.11.05 | Meuble self bas Desserts | [7 empty] | 0 |  |  | 0
| L’UNITE | U |  |  |  |  | 1 |  | 1 | 25000 |  | 25000
.8.11.06 | Table chaude avec 2 lampes infrarouge | [7 empty] | 0 |  |  | 0
| L’UNITE | U |  |  |  |  | 1 |  | 1 | 19000 |  | 19000
.8.11.07 | Meuble Caisse | [7 empty] | 0 |  |  | 0
| L’UNITE | U |  |  |  |  | 1 |  | 1 | 10000 |  | 10000
.8.11.08 | Rampe à Plateaux 7.80 M | [7 empty] | 0 |  |  | 0
| L’UNITE | U |  |  |  |  | 1 |  | 1 | 11700 |  | 11700
8 .12 - | BATTERIE | [7 empty] | 0 |  |  | 0
.8.12.01 | PLONGE BATTERIE A 2 BACS+ V.O. | [7 empty] | 0 |  |  | 0
| L’UNITE | U |  |  |  |  | 1 |  | 1 | 15000 |  | 15000
8 .13 - | LAVERIE | [7 empty] | 0 |  |  | 0
.8.13.01 | TABLE DE RECEPTION +BACS + V.O. + DOUCHETTE | [7 empty] | 0 |  |  | 0
| L’UNITE | U |  |  |  |  | 2 |  | 2 | 22000 |  | 44000
.8.13.02 | Etagère a paniers horizontal et inclinée | [7 empty] | 0 |  |  | 0
| L’UNITE | U |  |  |  |  | 2 |  | 2 | 7000 |  | 14000
.8.13.03 | Ponts de tri escamotable | [7 empty] | 0 |  |  | 0
| L’UNITE | U |  |  |  |  | 2 |  | 2 | 4000 |  | 8000
.8.13.04 | Table entrée à rouleaux | [7 empty] | 0 |  |  | 0
| L’UNITE | U |  |  |  |  | 1 |  | 1 | 36000 |  | 36000
.8.13.05 | Virage à mini rouleaux de 180° | [7 empty] | 0 |  |  | 0
| L’UNITE | U |  |  |  |  | 1 |  | 1 | 20000 |  | 20000
.8.13.06 | Tablette avec rouleaux (entrée) | [7 empty] | 0 |  |  | 0
| L’UNITE | U |  |  |  |  | 1 |  | 1 | 6000 |  | 6000
.8.13.07 | Machine à laver à tunnel | [7 empty] | 0 |  |  | 0
| L’UNITE | U |  |  |  |  | 1 |  | 1 | 150000 |  | 150000
.8.13.08 | Table de sortie lisse | [7 empty] | 0 |  |  | 0
| L’UNITE | U |  |  |  |  | 1 |  | 1 | 7000 |  | 7000
.8.13.09 | Chariot à assiettes | [7 empty] | 0 |  |  | 0
| L’UNITE | U |  |  |  |  | 2 |  | 2 | 4500 |  | 9000
.8.13.10 | Chariot à poubelles | [7 empty] | 0 |  |  | 0
| L’UNITE | U |  |  |  |  | 2 |  | 2 | 4500 |  | 9000
8 .14 - | DIVERS | [7 empty] | 0 |  |  | 0
.8.14.01 | Placard haut | [7 empty] | 0 |  |  | 0
| L’UNITE | U |  |  |  |  | 8 |  | 8 | 7000 |  | 56000
.8.14.02 | Placard haut | [7 empty] | 0 |  |  | 0
| L’UNITE | U |  |  |  |  | 5 |  | 5 | 7500 |  | 37500
.8.14.03 | Siphon de sol | [7 empty] | 0 |  |  | 0
| L’UNITE | U |  |  |  |  | 12 |  | 12 | 800 |  | 9600
.8.14.04 | Support mural pour bacs GN | [7 empty] | 0 |  |  | 0
| L’UNITE | U |  |  |  |  | 2 |  | 2 | 3500 |  | 7000
.8.14.05 | Pass plat à 4 niveaux et 16 cases | [7 empty] | 0
| L’UNITE | U |  |  |  |  | 1 |  | 1 | 16000 |  | 16000
| Total 7) CUISINE ET SELF | [10 empty] | 3773700
9) | PEINTURE | [7 empty] | 0 |  |  | 0
.9.1.01 | PEINTURE VINYLIQUE EXTERIEUR | [7 empty] | 0 |  |  | 0
| LE METRE CARRE | m² | 7340.79 | 639.48 | 3493.89 | 529.76 | 990.23 |  | 13000 | 60 |  | 780000
.9.1.02 | PEINTURE VINYLIQUE MUR INTERIEURS ET PLAFONDS | [7 empty] | 0 |  |  | 0
| LE METRE CARRE | m² | 21905.02 | 515.16 | 7694.23 | 442.37 | 2032.14 |  | 32590 | 50 |  | 1629500
.9.1.03 | PEINTURE GLYCERO LAQUEE INTERIEUR SUR MUR ET PLAFOND | [7 empty] | 0 |  |  | 0
| LE METRE CARRE | m² | 5438.45 | 53.2 |  |  |  |  | 5500 | 50 |  | 275000
.9.1.04 | PEINTURE GLYCERO LAQUEE SUR MENUISERIE METALLIQUE | [7 empty] | 0 |  |  | 0
| LE METRE CARRE | m² | 48.5 |  | 100 |  |  |  | 150 | 50 |  | 7500
.9.1.05 | HYDROFUGE REXCIM | [7 empty] | 0 |  |  | 0
| LE METRE CARRE | m² |  |  |  | 50 |  |  | 50 | 150 |  | 7500
.9.1.06 | PEINTURE SUR TUYAUTERIES ET GARDE CORPS | [7 empty] | 0 |  |  | 0
| L’ENSEMBLE | En | 1 | [5 empty] | 1 | 30000 |  | 30000
.9.1.07 | COUCHE D'IMPRESSION A L'HUILE SUR ENDUIT AU PLATRE | [7 empty] | 0 |  |  | 0
| LE METRE CARRE | m² | 2017.08 | 0 | 707.55 | 0 | 0 |  | 2730 | 90 |  | 245700
.9.1.08 | VERNIS MAT SUR MENUISERIE BOIS | [7 empty] | 0 |  |  | 0
| LE METRE CARRE | m² | 5108.37 | 40.08 | 252.15 |  | 82.91 |  | 5490 | 80 |  | 439200
| Total 9) PEINTURE | [10 empty] | 3414400
10) | AMENAGEMENTS EXTERIEURS | [7 empty] | 0 |  |  | 0
10 .1 - | ASSAINISSEMENT | [7 empty] | 0 |  |  | 0
.10.1.01 | FOUILLE EN TRANCHEES A TOUTE PROFONDEUR EN TERRAIN DE TOUTE NATURE Y COMPRIS ROCHER | [7 empty] | 0 |  |  | 0
| LE METRE CUBE | m3 | [5 empty] | 2518 | 2518 | 30 |  | 75540
.10.1.02 | TERRASSEMENT EN REMBLAI | [7 empty] | 0 |  |  | 0
02a) | Remblai primaire | [7 empty] | 0 | 25 |  | 0
| LE METRE CUBE | m3 | [5 empty] | 805 | 805 |  |  | 0
02b) | Remblai secondaire | [7 empty] | 0 | 20 |  | 0
| LE METRE CUBE | m3 | [5 empty] | 1306 | 1306 |  |  | 0
.10.1.03 | REGARDS DE VISITE POUR CANALISATION CIRCULAIRE | [7 empty] | 0 | 0 |  | 0
| L’UNITE | U | [5 empty] | 28 | 28 | 4000 |  | 112000
.10.1.04 | BUSES EN CAO CLASSE 90A OU 135A VEC EMBOÎTEMENT A JOINTS TORIQUES Y COMPRIS LIT DE POSE | [7 empty] | 0 |  |  | 0
04a) | Ø 200 | [7 empty] | 0 | 0 | 0 | 0
| LE METRE LINEAIRE | ml | [5 empty] | 70 | 70 | 180 |  | 12600
04b) | Ø 300 | [7 empty] | 0 | 0 |  | 0
| LE METRE LINEAIRE | ml | [5 empty] | 87.22 | 90 | 220 |  | 19800
04c) | Ø 400 | [7 empty] | 0 |  |  | 0
| LE METRE LINEAIRE | ml | [5 empty] | 294.66 | 300 | 300 |  | 90000
04d) | Ø 800 | [7 empty] | 0 |  |  | 0
| LE METRE LINEAIRE | ml | [5 empty] | 469.37 | 470 | 900 |  | 423000
.10.1.05 | FOURNITURE ET POSE DE CADRES, TEMPONS, GRILLE ET APPAREILS SIPHOÏDES EN FONTE DUCTILE | [7 empty] | 0 |  |  | 0
05a) | Cadre 750x750 et tampons 700x700 en fonte ductile classe C250 série léger pour regard de visite sous accotement ou sous chemins piétonniers. | [7 empty] | 0 |  |  | 0
| L’UNITE | U | [5 empty] | 4 | 4 | 2500 |  | 10000
05b) | Cadre 870x870 et grille 800x800 en fonte ductile classe C400 pour bouches d’égout à grille et regard A GRILLE sous chaussées. | [7 empty] | 0 |  |  | 0
| L’UNITE | U | [5 empty] | 24 | 24 | 3000 |  | 72000
05c) | Appareils siphoïdes en fonte ductile | [7 empty] | 0 |  |  | 0
| L’UNITE | U | [5 empty] | 24 | 24 | 1500 |  | 36000
.10.1.06 | ECHELONS POUR REGARDS DE VISITE | [7 empty] | 0 |  |  | 0
| L’UNITE | U | [5 empty] | 168 | 168 | 50 |  | 8400
.10.1.07 | CURAGE ET NETTOYAGE DU RESEAU D’ASSAINISSAEMENT EXISTANT | [7 empty] | 0 |  |  | 0
| L’ENSEMBLE | En | [5 empty] | 1 | 1 | 40000 |  | 40000
| A REPORTER | [10 empty] | 899340
| REPORT | [10 empty] | 899340
10 .2 - | VOIRIE | [7 empty] | 0 |  |  | 0
.10.2.01 | TERRASSEMENT EN DEBLAIS | [7 empty] | 0 |  |  | 0
| LE METRE CUBE | m3 | [5 empty] | 726 | 726 | 30 |  | 21780
.10.2.02 | TERRASSEMENT EN REMBLAI Y COMPRIS REMBLAI D’APPORT | [7 empty] | 0 |  |  | 0
| LE METRE CUBE | m3 | [5 empty] | 150 | 150 | 60 |  | 9000
.10.2.03 | COUCHE DE FONDATION EN GNF | [7 empty] | 0 |  |  | 0
| LE METRE CUBE | m3 | [5 empty] | 526 | 114 | 120 |  | 13680
.10.2.04 | COUCHE DE BASE EN GNA | [7 empty] | 0 |  |  | 0
| LE METRE CUBE | m3 | [5 empty] | 254 | 86 | 200 |  | 17200
.10.2.05 | COUCHE D’IMPREGNATION | [7 empty] | 0 |  |  | 0
| LE METRE CARRE | m² | [5 empty] | 1696 | 570 | 8 |  | 4560
.10.2.06 | REVETEMENT EN ENROBE BITUMINEUX EB 0/10 SUR 5CM | [7 empty] | 0 |  |  | 0
| LE METRE CARRE | m² | [5 empty] | 1696 | 570 | 80 |  | 45600
.10.2.07 | BORDURE DE TROTTOIRES TYPE T3 | [7 empty] | 0 |  |  | 0
| LE METRE LINEAIRE | ml | [5 empty] | 637 | 295 | 120 |  | 35400
.10.2.08 | DEPOSE ET REPOSE DE BORDURE DE TROTTOIRES TOUS TYPE | [7 empty] | 0 |  |  | 0
| LE METRE LINEAIRE | ml | [5 empty] | 100 | 295 | 70 |  | 20650
.10.2.09 | CANIVEAU PREFABRIQUE TYPE C1 CLASSE 100 (20x12) | [7 empty] | 0 |  |  | 0
| LE METRE LINEAIRE | ml | [5 empty] | 637 | 295 | 150 |  | 44250
10 .3 - | CIRCULATIONS PIETONS | [7 empty] | 0 |  |  | 0
.10.3.01 | MISE A NIVEAU DES REGARDS | [7 empty] | 0 |  |  | 0
| L’ENSEMBLE | En | [5 empty] | 1 | 1 | 30000 |  | 30000
.10.3.02 | REVETEMENT BOMANITE | [7 empty] | 0 |  |  | 0
| LE METRE CARRE | m² | [5 empty] | 4970 | 3435 | 200 |  | 687000
.10.3.03 | FOURNITURE ET POSE D’UNE COUCHE DE BASE 0/31,5 EPAISSEUR 15 cm | [7 empty] | 0 |  |  | 0
| LE METRE CUBE | m3 | [5 empty] | 213 | 213 | 70 |  | 14910
.10.3.04 | FORME EN BETON DE 8 CM | [7 empty] | 0 |  |  | 0
| LE METRE CARRE | m² | [5 empty] | 1420 | 1420 | 120 |  | 170400
.10.3.05 | REVETEMENT REVSOL | [7 empty] | 0 |  |  | 0
| LE METRE CARRE | m² | [5 empty] | 1420 | 1420 | 170 |  | 241400
.10.3.06 | REVETEMENT BEJAAD BOUCHARDE | [7 empty] | 0 |  |  | 0
| LE METRE CARRE | m² | [5 empty] | 4250 | 4250 | 300 |  | 1275000
.10.3.07 | REVETEMENT DES TROTTOIRS EN CARREAUX AUTOBLOCANT CALPINE AVEC ROUGE AGADIR y compris support | [7 empty] | 0 |  |  | 0
| LE METRE CARRE | m² | [5 empty] | 840 | 840 | 170 |  | 142800
.10.3.08 | TROTTOIR EN CARREAUX DE CIMENT STRIES | [7 empty] | 0 |  |  | 0
| LE METRE CARRE | m² | [5 empty] | 2950 | 525 | 60 |  | 31500
.10.3.09 | BANDE EN MARBRE BOUJAAD BOUCHARDE DE 20 CM | [7 empty] | 0 |  |  | 0
| LE METRE LINEAIRE | ml | [5 empty] | 797.8571 | 797.9 | 175 |  | 139632.5
.10.3.10 | TERRAIN OMNISPORT EN ENROBE BITUMINEUX Y COMPRIS INFRASTRUCTURE | [7 empty] | 0 |  |  | 0
| LE METRE CARRE | m² | [5 empty] | 1126 | 1126 | 170 |  | 191420
.10.3.11 | PEINTURE EPOXY | [7 empty] | 0 |  |  | 0
| LE METRE LINEAIRE | ml | [5 empty] | 3600 | 3600 | 24 |  | 86400
10 .4 - | BASSINS | [7 empty] | 0 |  |  | 0
.10.4.01 | MATÉRIEL DE FILTRATION | [7 empty] | 0 |  |  | 0
| L’ENSEMBLE | En | [5 empty] | 1 | 1 | 6500 |  | 6500
.10.4.02 | PREFILTRE-GROUPE ELECTRO-POMPES | [7 empty] | 0 |  |  | 0
| L’ENSEMBLE | En | [5 empty] | 1 | 1 | 6200 |  | 6200
.10.4.03 | PIECES A SCELLER | [7 empty] | 0 |  |  | 0
| L’ENSEMBLE | En | [5 empty] | 1 | 1 | 3400 |  | 3400
.10.4.04 | MATÉRIEL D’ENTRETIEN | [7 empty] | 0 |  |  | 0
| L’ENSEMBLE | En | [5 empty] | 1 | 1 | 3800 |  | 3800
.10.4.05 | MATÉRIEL D’ÉCLAIRAGE | [7 empty] | 0 |  |  | 0
| L’ENSEMBLE | En | [5 empty] | 1 | 1 | 6000 |  | 6000
| A REPORTER | [10 empty] | 4147822.5
| REPORT | [10 empty] | 4147822.5
.10.4.06 | CHLORINATEUR | [7 empty] | 0 |  |  | 0
| L’ENSEMBLE | En | [5 empty] | 1 | 1 | 2200 |  | 2200
.10.4.07 | ARMOIRE ÉLECTRIQUE ET RACCORDEMENT | [7 empty] | 0 |  |  | 0
| L’ENSEMBLE | En | [5 empty] | 1 | 1 | 7500 |  | 7500
| Total 10) AMENAGEMENTS EXTERIEURS | [10 empty] | 4157522.5
RECAPITULATIF
1 | Total 1) TERRASSEMENT GROS OEUVRE | [10 empty] | 18476240
2 | Total 2) ETANCHEITE | [10 empty] | 2869800
3 | Total 3) REVETEMENT | [10 empty] | 7261800
4 | Total 4) PLOMBERIE - SANITAIRE | [10 empty] | 3005400
5 | Total 5) PROTECTION INCENDIE -DESEMFUMAGE | [10 empty] | 845660
6 | Total 6) CLIMATISATION | [10 empty] | 111000
7 | Total 7) EAU CHAUDE SANITAIRE | [10 empty] | 1214480
8 | Total 7) CUISINE ET SELF | [10 empty] | 3773700
9 | Total 9) PEINTURE | [10 empty] | 3414400
10 | Total 10) AMENAGEMENTS EXTERIEURS | [10 empty] | 4157522.5
| - TOTAL GENERAL HT | [10 empty] | 45130002.5
| - T.V.A 20 % | [10 empty] | 9026000.5
| - TOTAL GENERAL TTC | [10 empty] | 54156003
Arrêté le présent détail estimatif à la somme de
Note on J49: ESPING: QT2 dep
Note on J92: ESPING: qté DEP
Note on J149: ESPING: QTE DEP
Note on J204: ESPING: QTE dep
Note on J222: ESPING: QTE DEP ET ESPING
Note on J228: ESPING: QTE DEP
Note on J230: ESPING: QTE dep
Note on J309: ESPING: suivant DEP

## DET MEN (hidden)
BORDEREAU DES PRIX-DETAIL ESTIMATIF
PRIX N° | DÉSIGNATION DES OUVRAGE | U | Hebergement | mosquée | pôle pédagogique | extension foyer | améng pôle rest | amé | Qté | Prix unitaire hors TVA |  | PRIX. TOTAL | menuiserie | menuiserie | menuiserie | menuiserie | qte
|  |  | A | B | D | D | D | ext |  | En chiffre | en lettre | [5 empty] | dep
1) | MENUISERIE BOIS –ALUMINIUM - METALLIQUE | [7 empty] | 0 |  |  | 0
1 .1 - | - MENUISERIE BOIS | [7 empty] | 0 |  |  | 0
.1.1.01 | PORTE A2 EN BOIS MASSIF P4P 140X220 | [7 empty] | 0 |  |  | 0 | lx | h | s | prix/m²
| L’UNITE | U |  |  | 4 |  |  |  | 4 | 2464 |  | 9856 | 140 | 220 | 3.08 | 800
.1.1.02 | PORTES ISOPLANES | [7 empty] | 0 |  |  | 0 |  |  | 0
02a) | Type P1H de 1.04 x 2.20 HC à 1 Vantail ouvrant à la française | [7 empty] | 0 | 0 |  | 0 |  |  | 0
| L’UNITE | U | 312 | [5 empty] | 312 | 1372.8 |  | 428313.6 | 104 | 220 | 2.288 | 600
02b) | Type PS3H de 1.04 x 2.20 HC 1 Vantail ouvrant à la française | [7 empty] | 0 | 0 |  | 0 |  |  | 0
| L’UNITE | U | 32 | [5 empty] | 32 | 1372.8 |  | 43929.6 | 104 | 220 | 2.288 | 600
02c) | Type P3R de 1.04 x 2.20 HC 1 Vantail ouvrant à la française à joint creux | [7 empty] | 0 | 0 |  | 0 |  |  | 0
| L’UNITE | U |  |  |  |  | 2 |  | 2 | 1372.8 |  | 2745.6 | 104 | 220 | 2.288 | 600
02d) | Type Ps4R de 0.84 x 2.00 HC 1 Vantail ouvrant à la française stratifiée en formica decor | [7 empty] | 0 | 0 |  | 0 | 84 | 200 | 1.68
| L’UNITE | U |  |  |  |  | 4 |  | 4 | 1008 |  | 4032 | 84 | 200 | 1.68 | 600
02e) | Type Ps5R de 1.04 x 2.20 HC 1 Vantail ouvrant à la française stratifiée en formica decor | [7 empty] | 0 | 0 |  | 0 |  |  | 0
| L’UNITE | U |  |  |  |  | 5 |  | 5 | 1248 |  | 6240 | 104 | 200 | 2.08 | 600
02f) | Type Ps3P de 1.04 x 2.20 HC 1 Vantail ouvrant à la française | [7 empty] | 0 | 0 |  | 0 |  |  | 0
| L’UNITE | U |  |  | 37 |  |  |  | 37 | 1372.8 |  | 50793.6 | 104 | 220 | 2.288 | 600
02g) | Type Ps4M de 0.84x2.00 HC 1 Vantail ouvrant à la française stratifiée en formica decor | [7 empty] | 0 | 0 |  | 0 |  |  | 0 | 600
| L’UNITE | U |  | 2 |  |  |  |  | 2 | 1008 |  | 2016 | 84 | 200 | 1.68 | 600
02h) | Type Ps6M de 0.94x2.20 HC 1 Vantail ouvrant à la française stratifiée en formica decor | [7 empty] | 0 | 0 |  | 0 |  |  | 0 | 600
| L’UNITE | U |  | 2 |  |  |  |  | 2 | 1240.8 |  | 2481.6 | 94 | 220 | 2.068 | 600
.1.1.03 | PORTES ISOPLANES PROTECTION BASSE ALU BROSSE /OCCULUS VITRE | [7 empty] | 0 | 0 |  | 0 |  |  | 0 | 600
03a) | Type P1H de 1.04 x 2.20 HC à 1 Vantail ouvrant à la française | [7 empty] | 0 | 0 |  | 0 |  |  | 0 | 600
| L’UNITE | U |  |  |  |  | 2 |  | 2 | 1372.8 |  | 2745.6 | 104 | 220 | 2.288 | 600
03b) | Type PS3H de 1.04 x 2.20 HC 1 Vantail ouvrant à la française | [7 empty] | 0 | 0 |  | 0 |  |  | 0 | 600
| L’UNITE | U | 8 | [5 empty] | 8 | 1372.8 |  | 10982.4 | 104 | 220 | 2.288 | 600
.1.1.04 | PORTE A LAME HORIZONTAL EN SR 1ER CHOIX | [7 empty] | 0 | 0 |  | 0 |  |  | 0 | 600
04a) | Type P2H 104x220 HC à 1 Vantail ouvrant à la française | [7 empty] | 0 | 0 |  | 0 |  |  | 0 | 600
| L’UNITE | U | 2 | [5 empty] | 2 | 1372.8 |  | 2745.6 | 104 | 220 | 2.288 | 600
04b) | Type P5M 180x220 HC à 2 Vantaux ouvrant à la française ,cintrée | [7 empty] | 0 | 0 |  | 0 |  |  | 0 | 600
| L’UNITE | U |  | 2 |  |  |  |  | 2 | 2376 |  | 4752 | 180 | 220 | 3.96 | 600
.1.1.05 | PORTE A LAME VERTICALE EN SR 1ER CHOIX | [7 empty] | 0 | 0 |  | 0 |  |  | 0 | 600
05a) | Type Ps1H 84x200 HC à 1 Vantail ouvrant à la française | [7 empty] | 0 |  |  | 0
| L’UNITE | U | 160 | [5 empty] | 160 | 1008 |  | 161280 | 84 | 200 | 1.68 | 600
05b) | Type Ps2H 104x200 HC à 1 Vantail ouvrant à la française | [7 empty] | 0 | 0 |  | 0 |  |  | 0 | 600
| L’UNITE | U | 16 | [5 empty] | 16 | 1248 |  | 19968 | 104 | 200 | 2.08 | 600
.1.1.06 | PORTE COUPE FEU | [7 empty] | 0 | 0 |  | 0 |  |  | 0 | 600
06a) | Type PCF1H 104x220 HC à 1 Vantail ouvrant à la française | [7 empty] | 0 | 0 |  | 0 |  |  | 0 | 600
| L’UNITE | U | 32 | [5 empty] | 32 | 3432 |  | 109824 | 104 | 220 | 2.288 | 1500
06b) | Type PCF2H 140x220 HC à 2 Vantaux ouvrant à la française | [7 empty] | 0 | 0 |  | 0 |  |  | 0 | 1500
| L’UNITE | U | 32 | [5 empty] | 32 | 4620 |  | 147840 | 140 | 220 | 3.08 | 1500
06c) | Type Pcf1R de 1.04 x 2.20 HC 1 Vantail ouvrant à la française | [7 empty] | 0 | 0 |  | 0 |  |  | 0 | 1500
| L’UNITE | U |  |  |  |  | 2 |  | 2 | 3432 |  | 6864 | 104 | 220 | 2.288 | 1500
| A REPORTER | [10 empty] | 1017409.6
| REPORT | [10 empty] | 1017409.6
.1.1.07 | PORTE COUPE FEU EN BOIS DEBITO PCF3P 140x220 HC | [7 empty] | 0 | 0 |  | 0 |  |  | 0 | 1500
| L’UNITE | U |  |  | 2 |  |  |  | 2 | 4620 |  | 9240 | 140 | 220 | 3.08 | 1500
.1.1.08 | FOURNITURE ET POSE DE PLACARD ISOPLANE | [7 empty] | 0 | 0 |  | 0 |  |  | 0
08a) | PP1 60x260 H (deux ventaux) | [7 empty] | 0 | 0 |  | 0 |  |  | 0 | 600
| L’UNITE | U | 489 | [5 empty] | 489 | 936 |  | 457704 | 60 | 260 | 1.56 | 600
08b) | PP2 120x260H (deux ventaux) | [7 empty] | 0 | 0 |  | 0 |  |  | 0 | 600
| L’UNITE | U | 1 | [5 empty] | 1 | 1872 |  | 1872 | 120 | 260 | 3.12 | 600
08c) | PP3 130x260H (deux ventaux) | [7 empty] | 0 | 0 |  | 0 |  |  | 0 | 600
| L’UNITE | U | 1 | [5 empty] | 1 | 2028 |  | 2028 | 130 | 260 | 3.38 | 600
08d) | PP4 170x260 H 5 (trois ventaux) | [7 empty] | 0 | 0 |  | 0 |  |  | 0 | 600
| L’UNITE | U | 1 | [5 empty] | 1 | 2652 |  | 2652 | 170 | 260 | 4.42 | 600
.1.1.09 | ETAGERES | [7 empty] | 0 |  |  | 0
| LE METRE LINEAIRE | ml | 222 | [5 empty] | 222 | 200 |  | 44400
.1.1.10 | BANQUETTE ET DOSSERET BOIS | [7 empty] | 0 |  |  | 0
| LE METRE LINEAIRE | ml | 23 | [5 empty] | 23 | 300 |  | 6900
.1.1.11 | MOUCHARABI | [7 empty] | 0 |  |  | 0
| LE METRE CARRE | m² | 29.21 | [5 empty] | 30 | 300 |  | 9000
1 .2 - | MENUISERIE ALUMINIUM | [7 empty] | 0 |  |  | 0
.1.2.01 | FOURN. POSE DE FENETRE VITRE EN ALUMINIUM Y/ C VERRE DE 6 MM | [7 empty] | 0 |  |  | 0
01a) | Fc1 de 120x120 (coulissant) | [7 empty] | 0 |  |  | 0
| L’UNITE | U |  | 32 |  |  |  |  | 32 | 1730 |  | 55360 | 120 | 120 | 1.44 | 1200
01b) | Fc2 de 140X120 (coulissant) | [7 empty] | 0 | 0 |  | 0 |  |  | 0 | 1200
| L’UNITE | U |  | 20 |  |  |  |  | 20 | 2020 |  | 40400 | 140 | 120 | 1.68 | 1200
01c) | Fc3 de 180X130 (coulissant) | [7 empty] | 0 | 0 |  | 0 |  |  | 0 | 1200
| L’UNITE | U |  | 32 |  |  |  |  | 32 | 2810 |  | 89920 | 180 | 130 | 2.34 | 1200
01d) | Fc4 de 200X120 (coulissant) | [7 empty] | 0 | 0 |  | 0 |  |  | 0 | 1200
| L’UNITE | U |  | 220 |  |  |  |  | 220 | 2880 |  | 633600 | 200 | 120 | 2.4 | 1200
01e) | Fc5 de 420x120 (coulissant) | [7 empty] | 0 | 0 |  | 0 |  |  | 0 | 1200
| L’UNITE | U | 6 | [5 empty] | 6 | 6050 |  | 36300 | 420 | 120 | 5.04 | 1200
01f) | F1H de 80x120 ( à soufflet) | [7 empty] | 0 | 0 |  | 0 |  |  | 0 | 1200
| L’UNITE | U | 8 | [5 empty] | 8 | 1250 |  | 10000 | 80 | 120 | 0.96 | 1300
01g) | F2H de 100x120 (( à soufflet) | [7 empty] | 0 | 0 |  | 0 |  |  | 0 | 1200
| L’UNITE | U | 2 | [5 empty] | 2 | 1560 |  | 3120 | 100 | 120 | 1.2 | 1300
01h) | F3H de 100x90 (fixe) | [7 empty] | 0 | 0 |  | 0 |  |  | 0 | 1200
| L’UNITE | U | 8 | [5 empty] | 8 | 900 |  | 7200 | 100 | 90 | 0.9 | 1000
01i) | F4R de 300X130 ( à soufflet) | [7 empty] | 0 | 0 |  | 0 |  |  | 0 | 1200
| L’UNITE | U |  |  |  |  | 4 |  | 4 | 5070 |  | 20280 | 300 | 130 | 3.9 | 1300
01j) | F5R de 330X130 ( à soufflet) | [7 empty] | 0 | 0 |  | 0 |  |  | 0 | 1200
| L’UNITE | U |  |  |  |  | 4 |  | 4 | 5580 |  | 22320 | 330 | 130 | 4.29 | 1300
01k) | F6p de 150x120 (ouvrant à la française) | [7 empty] | 0 | 0 |  | 0 |  |  | 0 | 1200
| L’UNITE | U |  |  | 20 |  |  |  | 20 | 2340 |  | 46800 | 150 | 120 | 1.8 | 1300
01l) | F7p de 500x220 ( 4 volets ouvrant à la française-1panneau fixe-2lipostes à soufflet) | [7 empty] | 0 | 0 |  | 0 |  |  | 0 | 1300
| L’UNITE | U |  |  | 72 |  |  |  | 72 | 14300 |  | 1029600 | 500 | 220 | 11 | 1300
01m) | F8M de 70x235 (panneau fixe-ouvrant à la française) | [7 empty] | 0 | 0 |  | 0 |  |  | 0 | 1300
| L’UNITE | U |  | 18 |  |  |  |  | 18 | 1980 |  | 35640 | 70 | 235 | 1.645 | 1200
.1.2.02 | CHASSIS EN ALUMINIUM Y COMPRIS VERRE | [7 empty] | 0 | 0 |  | 0 |  |  | 0 | 1200
02a) | CH1R de 60X60 | [7 empty] | 0 | 0 |  | 0 |  |  | 0 | 1200
| L’UNITE | U |  |  |  |  | 3 |  | 3 | 360 |  | 1080 | 60 | 60 | 0.36 | 1000
02b) | CH1M de 50X50 | [7 empty] | 0 | 0 |  | 0 |  |  | 0 | 1000
| L’UNITE | U |  | 6 |  |  |  |  | 6 | 300 |  | 1800 | 50 | 60 | 0.3 | 1000
| A REPORTER | [10 empty] | 3584625.6
| REPORT | [10 empty] | 3584625.6
.1.2.03 | MUR RIDEAU EN ALUMINUM Y COMPRIS VERRE DE 6 MM | [7 empty] | 0 | 0 |  | 0 |  |  | 0 | 1200
03a) | MUR RIDEAU MRV1H 511x484 | [7 empty] | 0 | 0 |  | 0
| L’UNITE | U | 4 | [5 empty] | 4 | 34630 |  | 138520 | 511 | 484 | 24.7324 | 1400
03b) | MUR RIDEAU MRT1R 1271x175 (fixe -5 ouvrants) | [7 empty] | 0 | 0 |  | 0 |  |  | 0 | 1400
| L’UNITE | U |  |  |  |  | 4 |  | 4 | 31140 |  | 124560 | 1271 | 175 | 22.2425 | 1400
03c) | MUR RIDEAU MRT1aR 1254x175 (fixe -5 ouvrants) | [7 empty] | 0 | 0 |  | 0 |  |  | 0 | 1400
| L’UNITE | U |  |  |  |  | 4 |  | 4 | 30730 |  | 122920 | 1254 | 175 | 21.945 | 1400
03d) | MUR RIDEAU MRT2R 1271x210 (fixe -5 ouvrants) | [7 empty] | 0 | 0 |  | 0 |  |  | 0 | 1400
| L’UNITE | U |  |  |  |  | 4 |  | 4 | 37370 |  | 149480 | 1271 | 210 | 26.691 | 1400
03e) | MUR RIDEAU MRT3R 1271x(59-123) fixe | [7 empty] | 0 | 0 |  | 0 |  |  | 0 | 1400
| L’UNITE | U |  |  |  |  | 4 |  | 4 | 16200 |  | 64800 | 1271 | 91 | 11.5661 | 1400
03f) | MUR RIDEAU MRT4R 1254x175(fixe -2 ouvrants) | [7 empty] | 0 | 0 |  | 0 |  |  | 0 | 1400
| L’UNITE | U |  |  |  |  | 4 |  | 4 | 30730 |  | 122920 | 1254 | 175 | 21.945 | 1400
03g) | MUR RIDEAU MRT5R 1582x210 (fixe -5 ouvrants) | [7 empty] | 0 | 0 |  | 0 |  |  | 0 | 1400
| L’UNITE | U |  |  |  |  | 4 |  | 4 | 46520 |  | 186080 | 1582 | 210 | 33.222 | 1400
03h) | MUR RIDEAU MRT6R 1254x(59-123) (fixe ) | [7 empty] | 0 | 0 |  | 0 |  |  | 0 | 1400
| L’UNITE | U |  |  |  |  | 4 |  | 4 | 15980 |  | 63920 | 1254 | 91 | 11.4114 | 1400
03i) | MUR RIDEAU MRT7R 1290x210 (fixe -4 ouvrants) | [7 empty] | 0 | 0 |  | 0 |  |  | 0 | 1400
| L’UNITE | U |  |  |  |  | 2 |  | 2 | 0 |  | 0 |  |  | 0 | 1400
03j) | MUR RIDEAU MRT8R 1290x(59-123) (fixe ) | [7 empty] | 0 | 0 |  | 0 |  |  | 0 | 1400
| L’UNITE | U |  |  |  |  | 2 |  | 2 | 16440 |  | 32880 | 1290 | 91 | 11.739 | 1400
03k) | MUR RIDEAU MRT9R 710x210 (fixe -2 ouvrants) | [7 empty] | 0 | 0 |  | 0 |  |  | 0 | 1400
| L’UNITE | U |  |  |  |  | 2 |  | 2 | 20880 |  | 41760 | 710 | 210 | 14.91 | 1400
03l) | MUR RIDEAU MRT10R 710x(55-123) (fixe ) | [7 empty] | 0 | 0 |  | 0 |  |  | 0 | 1400
| L’UNITE | U |  |  |  |  | 2 |  | 2 | 8850 |  | 17700 | 710 | 89 | 6.319 | 1400
03m) | MUR RIDEAU MRT11R 622x210 (fixe -2 ouvrants) | [7 empty] | 0 | 0 |  | 0 |  |  | 0 | 1400
| L’UNITE | U |  |  |  |  | 1 |  | 1 | 18290 |  | 18290 | 622 | 210 | 13.062 | 1400
03n) | MUR RIDEAU MRT12R 622x(55-123) (fixe ) | [7 empty] | 0 | 0 |  | 0 |  |  | 0 | 1400
| L’UNITE | U |  |  |  |  | 1 |  | 1 | 7930 |  | 7930 | 622 | 91 | 5.6602 | 1400
03o) | MUR RIDEAU MRV2R 505x465 (fixe-2 ouvrants ) | [7 empty] | 0 | 0 |  | 0 |  |  | 0 | 1400
| L’UNITE | U |  |  |  |  | 4 |  | 4 | 32880 |  | 131520 | 505 | 465 | 23.4825 | 1400
03p) | MUR RIDEAU CLV1R 310x210 (fixe ) | [7 empty] | 0 | 0 |  | 0 |  |  | 0 | 1400
| L’UNITE | U |  |  |  |  | 2 |  | 2 | 9120 |  | 18240 | 310 | 210 | 6.51 | 1400
03q) | MUR RIDEAU CLV2R 405x240 (fixe ) | [7 empty] | 0 | 0 |  | 0 |  |  | 0 | 1400
| L’UNITE | U |  |  |  |  | 1 |  | 1 | 13610 |  | 13610 | 405 | 240 | 9.72 | 1400
03r) | MUR RIDEAU CLV3R 315X340 (fixe ) | [7 empty] | 0 | 0 |  | 0 |  |  | 0 | 1400
| L’UNITE | U |  |  |  |  | 1 |  | 1 | 15000 |  | 15000 | 315 | 340 | 10.71 | 1400
03s) | MUR RIDEAU CLV3R 315X340 (fixe ) | [7 empty] | 0 | 0 |  | 0 |  |  | 0 | 1400
| L’UNITE | U |  |  |  |  | 1 |  | 1 | 15000 |  | 15000 | 315 | 340 | 10.71 | 1400
03t) | MUR RIDEAU MRT14R 546x545 (fixe-2portes ou vrantes 2x140x230 à la française ) | [7 empty] | 0 | 0 |  | 0 |  |  | 0 | 1400
| L’UNITE | U |  |  |  |  | 1 |  | 1 | 41660 |  | 41660 | 546 | 545 | 29.757 | 1400
03u) | MUR RIDEAU MRT15R 248x298 (fixe ) | [7 empty] | 0 | 0 |  | 0 |  |  | 0 | 1400
| L’UNITE | U |  |  |  |  | 1 |  | 1 | 10350 |  | 10350 | 248 | 298 | 7.3904 | 1400
.1.2.04 | ENSEMBLE EN ALUMINUM Y COMPRIS VERRE DE 6 MM | [7 empty] | 0 | 0 |  | 0 |  |  | 0
04a) | ENSEMBLE VITRE ENSV1F(500x(230-tr230) porte 200x237 à deux ouvrant à la française+fixe | [7 empty] | 0 | 0 |  | 0 |  |  | 0
| L’UNITE | U |  |  |  | 2 |  |  | 2 | 26480 |  | 52960 | 500 | 353 | 17.65 | 1500
04b) | ENSEMBLE VITRE ENSV2F(505x(230-tr230) | [7 empty] | 0 | 0 |  | 0 |  |  | 0
| L’UNITE | U |  |  |  | 14 |  |  | 14 | 21400 |  | 299600 | 505 | 353 | 17.8265 | 1200
| A REPORTER | [10 empty] | 5274325.6
| REPORT | [10 empty] | 5274325.6
.1.2.05 | PORTE FENETRE EN ALUMIMIUN | [7 empty] | 0 | 0 |  | 0 |  |  | 0 | 1200
05a) | PV1H 180X220 | [7 empty] | 0 | 0 |  | 0 |  |  | 0 | 1200
| L’UNITE | U | 4 | [5 empty] | 4 | 4760 |  | 19040 | 180 | 220 | 3.96 | 1200
05b) | PV3P 248x230 y compris panneau aluminium fixe 2x49x230 | [7 empty] | 0 | 0 |  | 0 |  |  | 0 | 1200
| L’UNITE | U |  |  | 2 |  |  |  | 2 | 6880 |  | 13760 | 249 | 230 | 5.727 | 1200
05c) | PV4P 640x215 y compris panneau aluminium fixe 2x175x215 | [7 empty] | 0 | 0 |  | 0 |  |  | 0 | 1200
| L’UNITE | U |  |  | 2 |  |  |  | 2 | 16520 |  | 33040 | 640 | 215 | 13.76 | 1200
.1.2.01 | FOURNITURE ET POSE DE MAIN COURANTE EN INOX GC13R | [7 empty] | 0 |  |  | 0 |  |  | 0
| LE METRE LINEAIRE | ml | 23 |  | 31 |  | 44.84 |  | 100 | 2000 |  | 200000 |  |  | 0
.1.2.07 | FOURNITURE ET POSE DE GARDE CORPS EN INOX | [7 empty] | 0 |  |  | 0 |  |  | 0
.1.2.08 | TYPE GC11 hauteur=95 cm | [7 empty] | 0 |  |  | 0 |  |  | 0
| LE METRE LINEAIRE | ml |  |  |  |  | 16.24 |  | 20 | 2500 |  | 50000 |  |  | 0
.1.2.09 | TYPE GC12 hauteur=80 cm | [7 empty] | 0 |  |  | 0 |  |  | 0
| LE METRE LINEAIRE | ml |  |  | 323 |  | 8.2 |  | 340 | 2000 |  | 680000 |  |  | 0
.1.2.10 | TYPE GC14P hauteur=38 cm | [7 empty] | 0 |  |  | 0 |  |  | 0
| LE METRE LINEAIRE | ml |  |  | 100 |  |  |  | 100 | 1500 |  | 150000 |  |  | 0
.1.2.11 | TYPE GC15H hauteur=50 cm | [7 empty] | 0 |  |  | 0 |  |  | 0
| LE METRE LINEAIRE | ml | [6 empty] | 0 |  |  | 0 |  |  | 0
.1.2.12 | ALUCOBOND | [7 empty] | 0 |  |  | 0 |  |  | 0
| LE METRE CARRE | m² | 430 |  | 101 |  | 190 |  | 721 | 1000 |  | 721000 |  |  | 0
1 .3 - | MENUISERIE METALLIQUE | [7 empty] | 0 |  |  | 0 |  |  | 0
.1.3.01 | FOURNITURE ET POSE DE PORTES METALLIQUES PM1H 85x210 | [7 empty] | 0 |  |  | 0 |  |  | 0
| L’UNITE | U | 4 | [5 empty] | 4 | 1430 |  | 5720 | 85 | 210 | 1.785 | 800
.1.3.02 | PASSERELLE METALLIQUE TABLIER EN PARQUET | [7 empty] | 0 |  |  | 0 |  |  | 0
| LE METRE CARRE | m² |  |  | 17 |  |  |  | 17 | 1500 |  | 25500 |  |  | 0
.1.3.03 | AUVENT ALUMINIUM COUVERT ENLEXAN | [7 empty] | 0 |  |  | 0 |  |  | 0
| LE METRE CARRE | m² |  |  | 24 |  |  |  | 24 | 800 |  | 19200
.1.3.04 | COUVERTURE DE LA PARTIE CENTRALE EN LEXAN | [7 empty] | 0 |  |  | 0
| LE METRE CARRE | m² |  |  | 3670 |  |  |  | 3670 | 700 |  | 2569000
| Total 1) MENUISERIE BOIS –ALUMINIUM - METALLIQUE | [10 empty] | 9760585.6
| - T.V.A 20 % | [10 empty] | 1952117.12
| - TOTAL GENERAL TTC | [10 empty] | 11712702.72
Arrêté le présent détail estimatif à la somme de

## chauf (hidden)
LOT : DESENFUMAGE
N° | DESIGNATIONS | U | Q | P.U/ H.T | MONTANT H.T
1 | CAISSON D’EXTRACTION CIRCULATION
a) Débit : 4 700 à 5 000 m3/h.
- Pression : à vérifier avant commande par l’Entreprise.
| L'Ensemble | E | 8
b) Débit : 7 200 à 7 500 m3/h.
- Pression : à vérifier avant commande par l’Entreprise.
| L'Ensemble | E | 2
2 | VENTILATEUR CENTRIFUGE AIR NEUF
Caisson d’air neuf circulation
Débit : 3 600 à 4 000 m3/h.
- Pression : à vérifier avant commande par l’Entreprise.
| L'Ensemble | E | 12
3 | GAINE EN STAFF
* Gaine en staff de 30 mm
| Mètre Carré | M2 | 456
4 | GAINE EN TÔLE GALVANISEE
| Kilogramme | Kg | 1728
5 | GRILLE ET VOLET DE DESENFUMAGE
a) débit 2 400 m3/h
| L'Ensemble | E | 32
b)débit 4 700 m3/h
| L'Ensemble | E | 20
6 | GRILLE D’AMENER L’AIR NEUF DESENFUMAGE A GUILLOTINE MONTE SUR GAINE SOUFFLAGE
débit 3 600 à 4 000 m3/h
| L'Ensemble | U | 40
7 | EXUTOIRES POUR CAGES D’ESCALIER
| L'Ensemble | U | 6
8 | COFFRET DE RELAYAGE
| L'Ensemble | E | 22
9 | ARMOIRE ELECTRIQUE ET RACCORDEMENTS
| L'Ensemble | E | 1
10 | ESSAIS ET REGLAGE
| L'Ensemble | E | 1
TOTAL GENERAL HORS TAXES
T.V.A 20%
TOTAL GENERAL T.T.C

## surface couverte (hidden)
SURFACE COUVERTE
NIVEAU | A | B | C | D | E | F
terrasse | 1294 | 1250 | 1177 | 1092
h 1er | 1294 | 1250 | 1177 | 1023
MEZZANINE | 0 | 0 | 0 | 385 | 0 | 0
h rdc | 1294 | 1250 | 1177 | 842 | 0 | 0
h sous sol | 978 | 1296 | 1536 | 1036 | 345 | 464
FONDATION 50% PHSSOL | 489 | 648 | 768 | 518 | 172.5 | 232
TOTAL | 5349 | 5694 | 5835 | 4896 | 517.5 | 696
TOTAL GENERAL | 22987.5

## LOCALISATION (hidden)
n° | desgnation |  | localisation
1) | TERRASSEMENT GROS OEUVRE
1 .1 - | TRAVAUX PREPARATOIRES POUR IMPLANTATIONS
.1.1.01 | INSTALLATION GENERALE DU CHANTIER , IMPLANTATION DES OUVRAGES ET DEMOLITION DES CONSTRUCTION EXISTANTES
.1.1.02 | PANNEAU DE CHANTIER
1 .2 - | TERRASSEMENT
.1.2.01 | FOUILLES EN PLEINE MASSE EN TOUT TERRAIN Y COMPRIS ROCHER
.1.2.02 | FOUILLES EN TRANCHEES, RIGOLES OU PUITS Y COMPRIS ROCHERS
.1.2.03 | MISE EN REMBLAI, EN TALUS OU EVACUATION DE DEBLAIS ET APPORT DE MATERIAUX SELECTIONNES POUR REMBLAI
1 .3 - | BETON NON ARME EN FONDATIONS
.1.3.01 | BETON DE PROPRETE
.1.3.02 | GROS BETON EN FONDATIONS
.1.3.03 | MOELLONS EN FONDATION
.1.3.04 | CHAPE ETANCHE SUR ARASE DES FONDATIONS ET VOILES EN FONDATION
.1.3.05 | TRAVERSEES EN MACONNERIE
1 .4 - | BETON ARME EN FONDATIONS
.1.4.01 | BETON POUR BETON ARME EN FONDATION
.1.4.02 | ACIER H.A POUR BETON ARME EN FONDATION
1 .5 - | DALLAGE ET SOL INTERIEURS
.1.5.01 | TOUT VENANT DE 0,15 D’EPAISSEUR
.1.5.02 | FORME EN BETON POUR DALLAGE DE 13 CM Y COMPRIS ACIER
.1.5.03 | PLUS- VALUE POUR FINITION A L’HELICOPTERE DE LA SURFACE DU DALLAGE Y COMPRIS EPOXY |  | Parking et rampe du sous sol
Parking et rampe du sous sol
.1.5.04 | CHAPE DE BETON LISSE |  | Locaux techniques coté cuisine
Locaux techniques coté cuisine
.1.5.05 | CHAPE DE CIMENT LISSE ET BOUCHARDE |  | Cour anglaise
Cour anglaise
1 .6 - | ASSAINISSEMENT- RESEAUX ENTERRES-
.1.6.01 | CANALISATION EN PVC TYPE ASSAINISSEMENT
.1.6.02 | CANALISATION EN P.V.C Ø 160 DE CABLE ELECTRIQUE
.1.6.03 | CANALISATION EN P.V.C POUR CABLE TELEPHONIQUE
.1.6.04 | REGARD NON VISITABLE POUR EVACUATION TOUTE PROFONDEUR
.1.6.05 | REGARD TYPE VISITABLE POUR EVACUATION
.1.6.06 | BRANCHEMENT A L'EGOUT EXISTANT
.1.6.07 | CANIVEAU EN BETON
1 .7 - | BETON ARME EN ELEVATION
.1.7.01 | BETON POUR BETON ARME EN ELEVATION
.1.7.02 | ACIER H.A EN ELEVATION
.1.7.03 | PLANCHER PREFABRIQUE CORPS CREUX
1 .8 - | MACONNERIE ET CLOISONS
.1.8.01 | DOUBLE CLOISON
.1.8.02 | CLOISONS EN BRIQUES CREUSES
.1.8.03 | TETE DE DOUBLE CLOISONS
.1.8.04 | MURS EN AGGLOS CREUX DE CIMENT
1 .9 - | ENDUIT
.1.9.01 | ENDUIT EXTERIEUR AU MORTIER Y/C JOINT CREUX
.1.9.02 | ENDUIT INTERIEUR AU MORTIER SUR MURS ET PLAFONDS
.1.9.03 | ENDUIT INTERIEUR AU PLATRE SUR PLAFONDS |  | Plafonds des sous sols et parkings
Plafonds des sous sols et parkings
.1.9.04 | FAUX PLAFOND EN BA13 |  | Bureaux
Bureaux
.1.9.05 | FACON NEZ D'ACROTERE Y/C EGOUTTOIR ET ENDUIT
.1.9.06 | FACON DE COUVRE-JOINT Y/C EGOUTTOIR ET ENDUIT
.1.9.07 | BAGUETTES D’ANGLE
.1.9.08 | APPUIS DE FENETRE
.1.9.09 | TRAITEMENT DES JOINTS DE SEISME VERTICAL
.1.9.10 | TRAITEMENT DES JOINTS DE SEISME HORIZONTAL
.1.9.11 | CUVELAGE SUR PARTIES VERTICALES
.1.9.12 | CUVELAGE SUR SOLS
1 .10 - | OUVRAGES DIVERS
.1.10.01 | SOUCHE DE VENTILATIONS DE 1 OU 2 CONDUITS
.1.10.02 | OBTURATION DES GAINES
.1.10.03 | SOCLE ANTI-VIBRATILE BETON
.1.10.04 | DALLETTES EN BETON ARME
.1.10.05 | FOSSE A GRAISSE
.1.10.06 | FOSSE A FECULE
.1.10.07 | MISE A LA TERRE
1 .11 - | POSES DIVERSES
.1.11.01 | AIDE A LA POSE DES ASCENSEURS ET MONTE CHARGE
.1.11.02 | AIDE A LA POSE DES EQUIPEMENTS DE LA STATION SURPRESSION INCENDIE ET EQUIPEMENTS BACHE DE STOCKAGE
.1.11.03 | AIDE A LA POSE DES EQUIPEMENTS DE LA STATION SURPRESSION D’EAU POTABLE
.1.11.04 | POSE DE CADRE OU PRECADRE
.1.11.05 | POSE DE GRILLE METALLIQUE
.1.11.06 | POSE ET SCELLEMENT DE PORTAILS
.1.11.07 | POSE D’EVIER OU TIMBRE D’OFFICE
.1.11.08 | POSE DE SIPHON DE SOL
.1.11.09 | POSE ET SCELLEMENT DE HOTTE DE CUISINE
.1.11.10 | POSE DE GARDE CORPS
.1.11.11 | TROUS ET SCELLEMENTS
2) | ETANCHEITE
.2.1.01 | FORME DE PENTE ADHERENTE
.2.1.02 | CHAPE DE LISSAGE
.2.1.03 | ECRAN PARE-VAPEUR DTU 43.1
.2.1.04 | ISOLATION THERMIQUE
.2.1.05 | ETANCHEITES BICOUCHES
.2.1.06 | ETANCHEITES BICOUCHES AUTOPROTEGE
.2.1.07 | RELEVES D’ETANCHEITE ET PROTECTION PAR SOLINS GRILLAGES
.2.1.08 | PROTECTION DES TERRASSES PAR DALLETTES EN BETON
.2.1.09 | ETANCHEITE LEGERE
.2.1.10 | ETANCHEITE MONOCOUCHE FORCE 4000 TRAFIC |  | Terrasse local clim
Terrasse local clim
.2.1.11 | SOLINS D’ETANCHEITE FORCE 4000 TRAFIC |  | Terrasse local clim
Terrasse local clim
3) | REVETEMENT
3 .1 - | REVETEMENT SOL
.3.1.01 | REVETEMENT SOL EN MARBRE GRIS DE BENSLIMANE LIDO 1,35X0,675m |  | hall d'accueil et escalier
hall d'accueil et escalier
.3.1.02 | REVETEMENT SOL EN MARBRE CREMA MARFIL |  | (salon - sejour - hall)
(salon - sejour - hall)
.3.1.03 | REVETEMENT SOL EN GRANIT FLANDERE NEW GROUND WHITE 60X60 |  | Logements Ch enf - ch parent-hall
Logements Ch enf - ch parent-hall
.3.1.04 | REVETEMENT SOL EN GRANIT FLANDERE NEW GROUND ALBASTRO 60X60 |  | logements SDB
logements SDB
.3.1.05 | REVETEMENT SOL EN GRANIT FLANDERE NEW GROUND WHITE 60X60 |  | Cuisine
Cuisine
.3.1.06 | REVETEMENT SOL EN GRANIT FLANDERE NEW GROUND GREY 30x30 |  | WC
WC
.3.1.07 | REVETEMENT SOL EN PIERRE DE TAZA BOUCHARDEE 120X60 |  | Hall entrée -LT
Hall entrée -LT
.3.1.08 | REVETEMENT SOL EN PIERRE DE TAZA BOUCHARDEE 30x60 |  | Terrasse
Terrasse
.3.1.09 | REVETEMENT SOL EN CARREAUX GRES CERAME VITRIFIE U4 P3 E3 C2 DE 30X60 cm |  | Plateaux bureaux et sanitaire
Plateaux bureaux et sanitaire
.3.1.10 | REVETEMENT SOL EN CARREAUX GRES CERAME VITRIFIE U3 P3 C2 |  | Restaurant
Restaurant
.3.1.11 | REVETEMENT SOL EN GRANITO POLI REVETU |  | Crêche
Crêche
.3.1.12 | REVETEMENT SOL EN GRANITO POLI |  | archive
archive
.3.1.13 | REVETEMENT SOL EN CARREAUX GRES CERAME ANTIDERAPANTS 20x20 |  | Cuisine
Cuisine
.3.1.14 | REVETEMENT SOL EN CARREAUX GRES CERAME ANTIDERAPANTS 30X30 |  | Vestiaire fitness
Vestiaire fitness
.3.1.15 | REVETEMENT SOL EN CARREAUX UNION CERAME 30X30 cm |  | Buanderie - ch et wc pers
Buanderie - ch et wc pers
.3.1.16 | REVETEMENT SOL EN CARREAUX UNION CERAME 20X20 cm |  | Locaux techniques et poubelle cote parking
Locaux techniques et poubelle cote parking
.3.1.17 | REVETEMENT SOL EN CARREAUX UNION CERAME 30X30 cm |  | Vestiaire personnel
Vestiaire personnel
.3.1.18 | REVETEMENT SOL EN CARREAUX UNION CERAME 15X15 cm BISAUTE
.3.1.19 | SOL EN PARQUET STRATIFIE HDF DE 8mm |  | (fitness)
(fitness)
.3.1.20 | PLUS VALUE POUR ISOLATION ACCOUSTIQUE AU SOL |  | salle polyvalente
salle polyvalente
.3.1.21 | SOL MIGNONNETTE LAVES |  | Cour anglaise
Cour anglaise
3 .2 - | REVETEMENT PLINTHE
.3.2.01 | PLINTHE EN MARBRE GRIS DE BENSLIMANE LIDO 0,09X0,675m |  | hall d'accueil et escalier
hall d'accueil et escalier
.3.2.02 | PLINTHE DE CARREAUX GRES CERAME VITRIFIE U4 P3 E3 C2 DE 10 cm |  | Plateaux bureaux et sanitaire
Plateaux bureaux et sanitaire
.3.2.03 | PLINTHE DE PLINTHE EN BOIS DUR DE 7 CM |  | (fitness)
(fitness)
.3.2.04 | PLINTHE DE 10 CM EN GRANITO POLI |  | archive
archive
.3.2.05 | PLINTHE DE 10 CM DROITE OU EN CREMAILLERE EN GRANITO POLI BLANC |  | Crêche
Crêche
.3.2.06 | PLINTHE DE 10 CM DROITE OU CREMAILLERE PLINTHE DROITE OU CREMAILLERE EN MARBRE GRIS DE BENSLIMANE LIDO |  | Escaliers 1 et 2
Escaliers 1 et 2
.3.2.07 | PLINTHE DE 10 CM EN MARBRE CREMA MARFIL |  | Salon séjour hall
Salon séjour hall
.3.2.08 | PLINTHE DE 10 CM EN GRANIT FLANDERE NEW GROUND |  | Ch enf -ch parents hall
Ch enf -ch parents hall
.3.2.09 | PLINTHE DE 10 CM EN GRANIT FLANDERE NEW GROUND ALBASTRO |  | SDB
SDB
.3.2.10 | PLINTHE DE 10 CM EN GRANIT FLANDERE NEW GROUND WHITE |  | Cuisine
Cuisine
3 .3 - | REVETEMENT MURAL
.3.3.01 | REVETEMENT MURAL EN CARREAUX DE GRES CERAME DE 20x20cm |  | Cuisine
Cuisine
.3.3.02 | REVETEMENT MURAL EN CARREAUX UNION CERAME 15X15cm |  | Vestiaire personnel
Vestiaire personnel
.3.3.03 | REVETEMENT MURAL EN CARREAUX BLANC 15X15cm |  | Buanderie - wc pers
Buanderie - wc pers
.3.3.04 | REVETEMENT MURAL EN GRANIT FIANDRE NEW GROUND 30X60 SILVER |  | ( wc )
( wc )
.3.3.05 | REVETEMENT MURAL EN GRANIT FIANDRE NEW GROUND 60X60 ALBASTRO |  | SDB
SDB
.3.3.06 | REVETEMENT MURAL EN PIERRE DE TAZA 1.20X.60 |  | SDB )
SDB )
.3.3.07 | REVETEMENT MURAL EN MOSAIQUE EN PATE DE VERRE |  | toilette
toilette
.3.3.08 | REVETEMENT FACADE EN PIERRE KHENIFRA STRIEE ET BOUHARDEE 135X67,5 |  | Bureaux et logement
Bureaux et logement
3 .4 - | REVETEMENT ESCALIER
.3.4.01 | MARCHE ET CONTRE MARCHE EN MARBRE GRIS DE BENSLIMANR LIDO |  | Escaliers 1 et 2
Escaliers 1 et 2
.3.4.02 | MARCHE ET CONTRE MARCHE EN CARREAUX GRES CARAME VITRIFIE U4 P3 E3 C2 |  | Escaliers 3
Escaliers 3
3 .5 - | REVETEMENT TABLETTE ET DIVERS
.3.5.01 | TABLETTE EN MARBRE NOIR ABSOLU y compris retombée |  | SDB
SDB
.3.5.02 | TABLETTE EN MARBRE CREME Y COMPRIS RETOMBEE |  | Cuisine
Cuisine
.3.5.03 | COUVRE-JOINTS AU SOL
.3.5.04 | COUVRE JOINT VERTICALE DES POTEAUX CERCULAIRE
.3.5.05 | COUVRE JOINT VERTICALE
4) | PEINTURE
.4.1.01 | PEINTURE VINYLIQUE EXTERIEUR
.4.1.02 | PEINTURE VINYLIQUE MUR INTERIEURS ET PLAFONDS
.4.1.03 | PEINTURE EN KSOUR DE COLORADO SUR MUR INTERIEURS |  | SANITAIRE
SANITAIRE
.4.1.04 | PEINTURE GLYCERO LAQUEE SATINE INTERIEUR SUR MUR ET PLAFOND |  | mur périphérique - mur escalier - poteaux
mur périphérique - mur escalier - poteaux
.4.1.05 | PEINTURE GLYCERO MATE INTERIEUR SUR PLAFOND |  | ……………
……………
.4.1.06 | PEINTURE EN EPOXY SUR SOL ET MUR Y COMPRIS TRACAGE ET SIGNALITIQUE |  | Parking- voirie
Parking- voirie
.4.1.07 | PEINTURE GLYCERO LAQUEE SUR MENUISERIE METALLIQUE
.4.1.08 | PEINTURE SUR TUYAUTERIES ET GARDE CORPS
.4.1.09 | COUCHE D'IMPRESSION A L'HUILE SUR ENDUIT AU PLATRE
.4.1.10 | VERNIS MAT SUR MENUISERIE BOIS
5) | AMENAGEMENTS EXTERIEURS
5 .1 - | ASSAINISSEMENT
.5.1.01 | FOUILLE EN TRANCHEES A TOUTE PROFONDEUR EN TERRAIN DE TOUTE NATURE Y COMPRIS ROCHER
.5.1.02 | TERRASSEMENT EN REMBLAI
.5.1.03 | REGARDS DE VISITE POUR CANALISATION CIRCULAIRE
.5.1.04 | BUSES EN CAO CLASSE 135A AVEC EMBOÎTEMENT A JOINTS TORIQUES Y COMPRIS LIT DE POSE
.5.1.05 | FOURNITURE ET POSE DE CADRES, TEMPONS, GRILLE ET APPAREILS SIPHOÏDES EN FONTE DUCTILE
.5.1.06 | ECHELONS POUR REGARDS DE VISITE
.5.1.07 | BOUCHES D'EGOUT A AVALOIR
.5.1.08 | BOUCHES D'EGOUT A GRILLE
.5.1.09 | FOSSE DE RELEVAGE
.5.1.10 | FOSSE SEPTIQUE DE 8 M3
.5.1.11 | PUITS PERDU DE 14 M3
.5.1.12 | FORAGE D’ALIMENTATION EQUIPE DE Ø 400 MM
.5.1.13 | STATION DE REFOULEMENT DES EAUX PLUVIALES ET D’ARROSAGE
.5.1.14 | PUITS AVALANTS
.5.1.15 | DESSABLEUR
5 .2 - | VOIRIE
.5.2.01 | TERRASSEMENT EN DEBLAIS
.5.2.02 | TERRASSEMENT EN REMBLAI Y COMPRIS REMBLAI D’APPORT
.5.2.03 | COUCHE DE FONDATION EN GNF
.5.2.04 | COUCHE DE BASE EN GNA
.5.2.05 | COUCHE D’IMPREGNATION
.5.2.06 | REVETEMENT EN ENROBE BITUMINEUX EB 0/10 SUR 5CM
.5.2.07 | BORDURE DE TROTTOIRES TYPE T3
.5.2.08 | CANIVEAU PREFABRIQUE
5 .3 - | CIRCULATIONS PIETONS
.5.3.01 | MISE A NIVEAU DES REGARDS
.5.3.02 | REVETEMENT EN PIERRE OASIS 30X60 cm ADOUCIE ET STRIEE |  | A-EX1
A-EX1
.5.3.03 | REVETEMENT PAVE EN BETON 18X18 y compris support |  | A-EX2-EX3 TROTTOIR EXTERIEUR -PARKING
A-EX2-EX3 TROTTOIR EXTERIEUR -PARKING
.5.3.04 | MUR DE CLOTURE EN BETON ARME BRUT A DECOFFRAGE h=2,20 m
.5.3.05 | BETON POUR BETON ARME POUR MUR DE SOUTENEMENT EN BETON ARME BRUT A DECOFFRAGE
.5.3.06 | ACIER H.A EN FONDATION ET EN ELEVATION POUR MUR DE SOUTENEMENT
.5.3.07 | FOURNITURE ET POSE D’UNE COUCHE DE BASE 0/31,5 EPAISSEUR 15 cm
.5.3.08 | FORME EN BETON DE 8 CM

## RECEUIL LOT (hidden)
ESPACE INGENIERIE
COMPLEXE DES IMPOTS A SIDI MAAROUF
RECEUIL DES LOTS
LOT N° | DESIGNATIONS | DATE PREVUE | DATE REMISE | ESTIMATION | DELAI MOIS | CAUTION
1 | TERRASSEMENT- GROS ŒUVRES – ETANCHEITE - REVETEMENTS – PEINTURE ET AMENAGEMENTS EXTERIEURS | 2010-04-26 | 2010-04-26 | 66211072 | 15 | 100000
2 | ELECTRICITE COURENT FAIBLE COURENT FORT
3 | PLOMERIE- CLIMATISATION - VMC - DESENFUMAGE
4 | ASCENSEURS
5 | CUISINE
6 | MENUISERIE ALUMINIUM
7 | MENUISERIE BOIS -FERRONNERIE- AGENCEMENT - FAUX PLAFOND- CLOISONS AMOVIBLES
8 | MOBILERS SALLE DE CONFERENCE
9 | PLANTATIONS ET ESPACE VERT
10 | PRECABLAGE INFORMATIQUE

## RECAP (hidden)
ROYAUME DU MAROC
DIRECTION GENERALE DES IMPOTS
CONSTRUCTION DU COMPLEXE DES IMPOTS A SIDI MAAROUF
ESTIMATION GENERALE DES TRAVAUX
modifié
N° LOT | INTITULE | MONTANT HT | TVA 20% | MONTANT TTC
1 | TERRASSEMENT- GROS ŒUVRES – ETANCHEITE - REVETEMENTS – PEINTURE ET AMENAGEMENTS EXTERIEURS | #REF! | #REF! | #REF! | ok
2 | ELECTRICITE COURENT FAIBLE COURENT FORT | #REF! | #REF! | #REF! | ok
3 | PLOMBERIE- CLIMATISATION - VMC - DESENFUMAGE | 2420460 | 484092 | 2904552 | ok
4 | ASCENSEURS | #REF! | #REF! | #REF!
5 | CUISINE | 3000000 | 600000 | 3600000
6 | MENUISERIE ALUMINIUM- CLOISONS AMOVIBLES-AGENCEMENT | 16921426.06 | 3384285.212 | 20305711.272
7 | MENUISERIE BOIS -FERRONNERIE- FAUX PLAFOND- | 9065808.632 | 1813161.7264 | 10878970.3584
8 | MOBILERS SALLE DE CONFERENCE |  | 0 | 0
9 | PLANTATIONS ET ESPACE VERT | 1200000 | 240000 | 1440000
10 | PRECABLAGE INFORMATIQUE | #REF! | #REF! | #REF!
| TOTAUX | #REF! | #REF! | #REF!

## LOT 1 IMPOT 10 (hidden)
PRIX N° | DÉSIGNATION DES OUVRAGE | U | BLOCS |  |  |  |  | logement | AME | Qté T0 | Qté T | Prix unitaire hors TVA |  | PRIX. TOTAL | surface couverte
|  |  | A | B | C | D | F |  | EXT |  |  | En chiffre | en lettre |  | 22987.5 | 22987.5
A- TRAVAUX AUX METRES
1) | TERRASSEMENT GROS OEUVRE | [15 empty] | #REF!
1 .1 - | TRAVAUX PREPARATOIRES POUR IMPLANTATIONS | [13 empty] | qté/ m² couvert | prix/ m² couvert | #REF!
.1.1.01 | INSTALLATION GENERALE DU CHANTIER , IMPLANTATION DES OUVRAGES ET DEMOLITION DES CONSTRUCTION EXISTANTES | [13 empty] | 0 |  | #REF!
| FORFAIT | FT | [7 empty] | 1 | 1 | 150000 |  | 150000 | 4.3502e-05 | 6.5253 | #REF!
1 .2 - | TERRASSEMENT | [13 empty] | 0 | 0 | #REF!
.1.2.01 | FOUILLES EN PLEINE MASSE EN TOUT TERRAIN Y COMPRIS ROCHER | [13 empty] | 0 | 0 | #REF!
| LE METRE CUBE | m3 | 25000.71 | [6 empty] | 25000.71 | 26260 | 40 |  | 1050400 | 1.1424 | 45.6944 | #REF!
.1.2.02 | FOUILLES EN TRANCHEES, RIGOLES OU PUITS Y COMPRIS ROCHERS | [13 empty] | 0 | 0 | #REF!
| LE METRE CUBE | m3 | 531.29 | 739.91 | 796.1 | 548.97 | 23.77 |  |  | 2640.04 | 2780 | 50 |  | 139000 | 0.12094 | 6.0468 | #REF!
.1.2.03 | APPORT DE MATERIAUX SELECTIONNES POUR REMBLAI MISE EN REMBLAI OU EN TALUS | [13 empty] | 0 | 0 | #REF!
| LE METRE CUBE | m3 | 25532 | 739.91 | 796.1 | 548.97 | 23.77 |  | 0 | 27640.75 | 29030 | 40 |  | 1161200 | 1.2629 | 50.5144 | #REF!
1 .3 - | BETON NON ARME EN FONDATIONS | [13 empty] | 0 | 0 | #REF!
.1.3.01 | BETON DE PROPRETE | [13 empty] | 0 | 0 | #REF!
| LE METRE CUBE | m3 | 22.56 | 31.35 | 38.84 | 24.7 | 2.64 |  | 21.08 | 141.17 | 150 | 800 |  | 120000 | 0.0065253 | 5.2202 | #REF!
.1.3.02 | GROS BETON EN FONDATIONS | [13 empty] | 0 | 0 | #REF!
| LE METRE CUBE | m3 | 0.52 | 0.4 | 0.47 | 0 | 0 |  | 0.38 | 1.77 | 10 | 700 |  | 7000 | 0.00043502 | 0.30451 | #REF!
.1.3.03 | MOELLONS EN FONDATION | [13 empty] | 0 | 0 | #REF!
| LE METRE CUBE | m3 | [6 empty] | 2.44 | 2.44 | 10 | 700 |  | 7000 | 0.00043502 | 0.30451 | #REF!
.1.3.04 | CHAPE ETANCHE SUR ARASE DES FONDATIONS ET VOILES EN FONDATION | [13 empty] | 0 | 0 | #REF!
| LE METRE CARRE | m² | 268.9 | 350.56 | 862.02 | 343.52 | 8.32 |  | 25.2 | 1858.52 | 1960 | 140 |  | 274400 | 0.085264 | 11.9369 | #REF!
.1.3.05 | TRAVERSEES EN MACONNERIE | [13 empty] | 0 | 0 | #REF!
| L’UNITE | U | 3 | 3 | 3 | 3 |  |  |  | 12 | 12 | 100 |  | 1200 | 0.00052202 | 0.052202 | #REF!
1 .4 - | BETON ARME EN FONDATIONS | [13 empty] | 0 | 0 | #REF!
.1.4.01 | BETON POUR BETON ARME EN FONDATION | [13 empty] | 0 | 0 | #REF!
| LE METRE CUBE | m3 | 373.08 | 561.72 | 647.03 | 411.95 | 18.71 |  | 65.41 | 2077.9 | 2190 | 1000 |  | 2190000 | 0.095269 | 95.2692 | #REF!
.1.4.02 | ACIER H.A POUR BETON ARME EN FONDATION | [13 empty] | 0 | 0 | #REF!
| LE KILOGRAMME | Kg | 33577.2 | 50554.8 | 58232.7 | 37075.5 | 1683.9 |  | 5886.9 | 187011 | 196370 | 14 |  | 2749180 | 8.5425 | 119.5946 | #REF!
1 .5 - | DALLAGE ET SOL INTERIEURS | [13 empty] | 0 | 0 | #REF!
.1.5.01 | TOUT VENANT DE 0,15 D’EPAISSEUR | [13 empty] | 0 | 0 | #REF!
| LE METRE CARRE | m² | 640.62 | 1204.89 | 1884.02 | 1028.9 | 425.7 |  | 97.04 | 5281.17 | 5550 | 80 |  | 444000 | 0.24144 | 19.3148 | #REF!
.1.5.02 | FORME EN BETON POUR DALLAGE DE 13 CM Y COMPRIS ACIER | [13 empty] | 0 | 0 | #REF!
| LE METRE CARRE | m² | 640.62 | 1204.89 | 1884.02 | 1028.9 | 425.7 |  | 97.04 | 5281.17 | 5550 | 188 |  | 1043400 | 0.24144 | 45.3899 | #REF!
.1.5.03 | FORME EN BETON POUR RAMPE DE 15 CM Y COMPRIS ACIER | [13 empty] | 0 | 0 | #REF!
| LE METRE CARRE | m² | 54.2 | 260 | 81.35 |  |  |  |  | 395.55 | 420 | 188 |  | 78960 | 0.018271 | 3.4349 | #REF!
.1.5.04 | PLUS- VALUE POUR FINITION A L’HELICOPTERE DE LA SURFACE DU DALLAGE Y COMPRIS EPOXY ET MARQUAGE | [13 empty] | 0 | 0 | #REF!
| LE METRE CARRE | m² | 1793.29 | 1204.89 | 1884.02 | 1028.9 | 425.7 |  | 287.14 | 6623.94 | 6960 | 160 |  | 1113600 | 0.30277 | 48.4437 | #REF!
| A REPORTER | [12 empty] | 10529340 | 0 | 458.0463 | #REF!
| REPORT | [12 empty] | 10529340 | 0 | 458.0463 | #REF!
.1.5.05 | CHAPE DE BETON LISSE | [13 empty] | 0 | 0 | #REF!
| LE METRE CARRE | m² | 481.98 | [6 empty] | 481.98 | 510 | 80 |  | 40800 | 0.022186 | 1.7749 | #REF!
.1.5.06 | CHAPE DE CIMENT LISSE ET BOUCHARDE | [13 empty] | 0 | 0 | #REF!
| LE METRE CARRE | m² | 24.94 | [6 empty] | 24.94 | 30 | 80 |  | 2400 | 0.0013051 | 0.1044 | #REF!
.1.5.07 | MUR DE CLOTURE ENTREE | [13 empty] | 0 | 0 | #REF!
| LE METRE LINEAIRE | ml | [6 empty] | 558.5 | 558.5 | 590 | 800 |  | 472000 | 0.025666 | 20.5329 | #REF!
.1.5.08 | MUR DE CLOTURE MITOYEN | [13 empty] | 0 | 0 | #REF!
| LE METRE LINEAIRE | ml | [6 empty] | 120.08 | 120.08 | 130 | 800 |  | 104000 | 0.0056552 | 4.5242 | #REF!
1 .6 - | ASSAINISSEMENT- RESEAUX ENTERRES- | [13 empty] | 0 | 0 | #REF!
.1.6.01 | CANALISATION EN PVC TYPE ASSAINISSEMENT | [13 empty] | 0 | 0 | #REF!
01a) | Ø 200 | [13 empty] | 0 | 0 | #REF!
| LE METRE LINEAIRE | ml | [6 empty] | 683.61 | 683.61 | 720 | 90 |  | 64800 | 0.031321 | 2.8189 | #REF!
01b) | Ø 300 | [13 empty] | 0 | 0 | #REF!
| LE METRE LINEAIRE | ml | [6 empty] | 50 | 50 | 60 | 190 |  | 11400 | 0.0026101 | 0.49592 | #REF!
.1.6.02 | CANALISATION EN P.V.C Ø 160 DE CABLE ELECTRIQUE | [13 empty] | 0 | 0 | #REF!
| LE METRE LINEAIRE | ml | [6 empty] | 350 | 350 | 370 | 70 |  | 25900 | 0.016096 | 1.1267 | #REF!
.1.6.03 | CANALISATION EN P.V.C POUR CABLE TELEPHONIQUE | [13 empty] | 0 | 0 | #REF!
03a) | Ø 96/100 | [13 empty] | 0 | 0 | #REF!
| LE METRE LINEAIRE | ml | [6 empty] | 150 | 150 | 160 | 60 |  | 9600 | 0.0069603 | 0.41762 | #REF!
03b) | Ø 45 / 48 | [13 empty] | 0 | 0 | #REF!
| LE METRE LINEAIRE | ml | [6 empty] | 120 | 120 | 130 | 50 |  | 6500 | 0.0056552 | 0.28276 | #REF!
.1.6.04 | REGARD NON VISITABLE POUR EVACUATION TOUTE PROFONDEUR | [13 empty] | 0 | 0 | #REF!
04a) | 0,40 x 0,40 | [13 empty] | 0 | 0 | #REF!
| L’UNITE | U | [6 empty] | 30 | 30 | 30 | 450 |  | 13500 | 0.0013051 | 0.58728 | #REF!
04b) | 0,50 x 0,50 | [13 empty] | 0 | 0 | #REF!
| L’UNITE | U | [6 empty] | 20 | 20 | 20 | 550 |  | 11000 | 0.00087004 | 0.47852 | #REF!
.1.6.05 | REGARD TYPE VISITABLE POUR EVACUATION | [13 empty] | 0 | 0 | #REF!
05a) | 0,40 x 0,40 | [13 empty] | 0 | 0 | #REF!
| L’UNITE | U | 9 | [6 empty] | 9 | 9 | 500 |  | 4500 | 0.00039152 | 0.19576 | #REF!
05b) | 0,50 x 0,50 | [13 empty] | 0 | 0 | #REF!
| L’UNITE | U | 60 | [6 empty] | 60 | 60 | 600 |  | 36000 | 0.0026101 | 1.5661 | #REF!
05c) | 0,70 x 0,70 | [13 empty] | 0 | 0 | #REF!
| L’UNITE | U | 2 | [6 empty] | 2 | 2 | 750 |  | 1500 | 8.7004e-05 | 0.065253 | #REF!
.1.6.06 | BRANCHEMENT A L'EGOUT EXISTANT | [13 empty] | 0 | 0 | #REF!
| L’ENSEMBLE | En | [7 empty] | 1 | 1 | 2000 |  | 2000 | 4.3502e-05 | 0.087004 | #REF!
.1.6.07 | CANIVEAU EN BETON | [13 empty] | 0 | 0 | #REF!
| LE METRE LINEAIRE | ml |  | 3 |  | 3 |  |  | 43 | 49 | 60 | 400 |  | 24000 | 0.0026101 | 1.044 | #REF!
.1.6.08 | CHAMBRES TYPE PNS 1 | [13 empty] | 0 | 0 | #REF!
| L’UNITE | U | [6 empty] | 1 | 1 | 1 | 3500 |  | 3500 | 4.3502e-05 | 0.15226 | #REF!
.1.6.09 | CANALISATION TYP CPS 2 C | [13 empty] | 0 | 0 | #REF!
| LE METRE LINEAIRE | ml | [6 empty] | 30 | 30 | 40 | 300 |  | 12000 | 0.0017401 | 0.52202 | #REF!
| B- TRAVAUX AU FORFAIT | [15 empty] | #REF!
1 .7 - | BETON ARME EN ELEVATION | [13 empty] | 0 | 0 | #REF!
.1.7.01 | BETON POUR BETON ARME EN ELEVATION | [13 empty] | 0 | 0 | #REF!
| LE METRE CUBE | m3 | 1377.5 | 514.24 | 753.23 | 501.3 | 14.33 |  | 19.2 | 3179.8 | 3340 | 1100 |  | 3674000 | 0.1453 | 159.826 | #REF!
.1.7.02 | ACIER H.A EN ELEVATION | [13 empty] | 0 | 0 | #REF!
| LE KILOGRAMME | Kg | 144637.5 | 53995.2 | 79089.15 | 52636.5 | 1504.65 |  | 2016 | 333879 | 350580 | 14 |  | 4908120 | 15.2509 | 213.5126 | #REF!
| A REPORTER | [12 empty] | 19956860 | 0 | 868.1614 | #REF!
| REPORT | [12 empty] | 19956860 | 0 | 868.1614 | #REF!
.1.7.03 | PLANCHER PREFABRIQUE CORPS CREUX | [13 empty] | 0 | 0 | #REF!
03a) | DE 12+5 | [13 empty] | 0 | 0 | #REF!
| LE METRE CARRE | m² | 25.66 | 88.33 | 70.29 | 0 |  |  | 41.91 | 226.19 | 240 | 200 |  | 48000 | 0.01044 | 2.0881 | #REF!
03b) | De 15+5 | [13 empty] | 0 | 0 | #REF!
| LE METRE CARRE | m² | 118.58 | 0 | 115.15 | 0 |  |  |  | 233.73 | 250 | 230 |  | 57500 | 0.010875 | 2.5014 | #REF!
03c) | De 20+6 | [13 empty] | 0 | 0 | #REF!
| LE METRE CARRE | m² | 0 | 1491.4 | 0 | 573.73 | 33.49 |  |  | 2098.62 | 2210 | 260 |  | 574600 | 0.096139 | 24.9962 | #REF!
03d) | De 25+5 | [13 empty] | 0 | 0 | #REF!
| LE METRE CARRE | m² | 3167.74 | 6627.18 | 3524.07 | 1465.61 |  |  |  | 14784.6 | 15530 | 280 |  | 4348400 | 0.67558 | 189.1637 | #REF!
1 .8 - | MACONNERIE ET CLOISONS | [13 empty] | 0 | 0 | #REF!
.1.8.01 | DOUBLE CLOISON | [13 empty] | 0 | 0 | #REF!
01a) | De 8T+6T | [13 empty] | 0 | 0 | #REF!
| LE METRE CARRE | m² | 848.94 | [6 empty] | 848.94 | 900 | 170 |  | 153000 | 0.039152 | 6.6558 | #REF!
01b) | De 6T+6T | [13 empty] | 0 | 0 | #REF!
| LE METRE CARRE | m² | 1390.75 | [6 empty] | 1390.75 | 1470 | 150 |  | 220500 | 0.063948 | 9.5922 | #REF!
.1.8.02 | CLOISONS EN BRIQUES CREUSES | [13 empty] | 0 | 0 | #REF!
02a) | De 6T | [13 empty] | 0 | 0 | #REF!
| LE METRE CARRE | m² | 7329.05 | [6 empty] | 7329.05 | 7700 | 100 |  | 770000 | 0.33496 | 33.4965 | #REF!
02b) | De 8T | [13 empty] | 0 | 0 | #REF!
| LE METRE CARRE | m² | 250 | [6 empty] | 250 | 270 | 110 |  | 29700 | 0.011746 | 1.292 | #REF!
.1.8.03 | TETE DE DOUBLE CLOISONS | [13 empty] | 0 | 0 | #REF!
| LE METRE LINEAIRE | ml | 206.23 | [6 empty] | 206.23 | 220 | 120 |  | 26400 | 0.0095704 | 1.1485 | #REF!
.1.8.04 | MURS EN AGGLOS CREUX DE CIMENT | [13 empty] | 0 | 0 | #REF!
04a) | De 15 cm | [13 empty] | 0 | 0 | #REF!
| LE METRE CARRE | m² | 350 | [6 empty] | 350 | 370 | 90 |  | 33300 | 0.016096 | 1.4486 | #REF!
04b) | De 20 cm | [13 empty] | 0 | 0 | #REF!
| LE METRE CARRE | m² | 905 | [6 empty] | 905 | 960 | 120 |  | 115200 | 0.041762 | 5.0114 | #REF!
1 .9 - | ENDUIT | [13 empty] | 0 | 0 | #REF!
.1.9.01 | ENDUIT EXTERIEUR AU MORTIER Y/C JOINT CREUX | [13 empty] | 0 | 0 | #REF!
| LE METRE CARRE | m² | 848.94 | [5 empty] | 411.6 | 1260.54 | 1330 | 45 |  | 59850 | 0.057858 | 2.6036 | #REF!
.1.9.02 | ENDUIT INTERIEUR AU MORTIER SUR MURS ET PLAFONDS | [13 empty] | 0 | 0 | #REF!
| LE METRE CARRE | m² | 18401.08 | [5 empty] | 250 | 18651.08 | 19590 | 40 |  | 783600 | 0.8522 | 34.0881 | #REF!
.1.9.03 | ENDUIT INTERIEUR AU PLATRE SUR PLAFONDS | [13 empty] | 0 | 0 | #REF!
| LE METRE CARRE | m² | 5059.5 | [5 empty] | 116.1 | 5175.6 | 5440 | 70 |  | 380800 | 0.23665 | 16.5655 | #REF!
.1.9.04 | FACON NEZ D'ACROTERE Y/C EGOUTTOIR ET ENDUIT | [13 empty] | 0 | 0 | #REF!
| LE METRE LINEAIRE | ml | 190.05 | 190.35 | 192.81 | 183.5 |  |  |  | 756.71 | 800 | 120 |  | 96000 | 0.034802 | 4.1762 | #REF!
.1.9.05 | FACON DE COUVRE-JOINT Y/C EGOUTTOIR ET ENDUIT | [13 empty] | 0 | 0 | #REF!
| LE METRE LINEAIRE | ml | 95 | [6 empty] | 95 | 100 | 150 |  | 15000 | 0.0043502 | 0.65253 | #REF!
.1.9.06 | BAGUETTES D’ANGLE | [13 empty] | 0 | 0 | #REF!
| L’UNITE | U | 51 | [6 empty] | 51 | 51 | 60 |  | 3060 | 0.0022186 | 0.13312 | #REF!
.1.9.07 | APPUIS DE FENETRE | [13 empty] | 0 | 0 | #REF!
| LE METRE LINEAIRE | ml | 39.5 | 48.62 | 68.5 | 28.6 | 22.62 |  | 8 | 215.84 | 230 | 150 |  | 34500 | 0.010005 | 1.5008 | #REF!
| A REPORTER | [12 empty] | 27706270 | 0 | 1205.2755 | #REF!
| REPORT | [12 empty] | 27706270 | 0 | 1205.2755 | #REF!
.1.9.08 | TRAITEMENT DES JOINTS DE SEISME VERTICAL | [13 empty] | 0 | 0 | #REF!
| LE METRE LINEAIRE | ml | 195 | [6 empty] | 195 | 210 | 250 |  | 52500 | 0.0091354 | 2.2838 | #REF!
.1.9.09 | TRAITEMENT DES JOINTS DE SEISME HORIZONTAL | [13 empty] | 0 | 0 | #REF!
| LE METRE LINEAIRE | ml | 130.4 | [6 empty] | 130.4 | 140 | 200 |  | 28000 | 0.0060903 | 1.2181 | #REF!
.1.9.10 | CUVELAGE SUR PARTIES VERTICALES | [13 empty] | 0 | 0 | #REF!
| LE METRE CARRE | m² |  |  | 168 |  |  |  |  | 168 | 180 | 300 |  | 54000 | 0.0078303 | 2.3491 | #REF!
.1.9.11 | CUVELAGE SUR SOLS | [13 empty] | 0 | 0 | #REF!
| LE METRE CARRE | m² |  |  | 47.76 |  |  |  |  | 47.76 | 60 | 280 |  | 16800 | 0.0026101 | 0.73083 | #REF!
1 .10 - | OUVRAGES DIVERS | [13 empty] | 0 | 0 | #REF!
.1.10.01 | SOUCHE DE VENTILATIONS DE 1 OU 2 CONDUITS | [13 empty] | 0 | 0 | #REF!
| L’UNITE | U | 2 | 2 | 2 | 2 |  |  |  | 8 | 8 | 250 |  | 2000 | 0.00034802 | 0.087004 | #REF!
.1.10.02 | OBTURATION DES GAINES | [13 empty] | 0 | 0 | #REF!
| L’UNITE | U | 2 | 2 | 2 | 2 |  |  |  | 8 | 8 | 200 |  | 1600 | 0.00034802 | 0.069603 | #REF!
.1.10.03 | SOCLE ANTI-VIBRATILE BETON | [13 empty] | 0 | 0 | #REF!
| LE METRE CARRE | m² |  |  |  | 252 |  |  |  | 252 | 270 | 300 |  | 81000 | 0.011746 | 3.5237 | #REF!
.1.10.04 | FOSSE A GRAISSE | [13 empty] | 0 | 0 | #REF!
| L’ENSEMBLE | En |  |  |  | 1 |  |  |  | 1 | 1 | 12000 |  | 12000 | 4.3502e-05 | 0.52202 | #REF!
.1.10.05 | FOSSE A FECULE | [13 empty] | 0 | 0 | #REF!
| L’ENSEMBLE | En |  |  |  | 1 |  |  |  | 1 | 1 | 12000 |  | 12000 | 4.3502e-05 | 0.52202 | #REF!
.1.10.07 | FOSSE DE RELEVAGE | [13 empty] | 0 | 0 | #REF!
a) | 2 pompes de relevage submersibles INOX de marque SALMSON ou équivalent. Le Q=8 m3/h par pompe montées en cascade ; HMT=20 mCE | [15 empty] | #REF!
| L’ENSEMBLE | En |  | 1 |  | 0 |  |  | 0 | 1 | 1 | 100 |  | 100 | 4.3502e-05 | 0.0043502 | #REF!
b) | 2 pompes de relevage submersibles INOX de marque SALMSON ou équivalent. Q=16 m3/h par pompe montées en cascade; HMT=20 mCE | [15 empty] | #REF!
| L’ENSEMBLE | En |  | 0 |  | 1 |  |  | 0 | 1 | 1 | 100 |  | 100 | 4.3502e-05 | 0.0043502 | #REF!
.1.10.08 | MISE A LA TERRE | [13 empty] | 0 | 0 | #REF!
| LE METRE LINEAIRE | ml | 425 | [5 empty] | 300 | 725 | 770 | 100 |  | 77000 | 0.033496 | 3.3496 | #REF!
.1.10.09 | RENFORMIS EN BETON POUR PLACARDS | [13 empty] | 0 | 0 | #REF!
| LE METRE CARRE | m² | 105.97 | [5 empty] | 0 | 105.97 | 120 | 100 |  | 12000 | 0.0052202 | 0.52202 | #REF!
1 .11 - | POSES DIVERSES |  | 0 | [5 empty] | 0 | 0 |  |  |  |  | 0 | 0 | #REF!
.1.11.01 | POSE DE CADRE OU PRECADRE | [13 empty] | 0 | 0 | #REF!
| L’UNITE | U | 160 | [5 empty] | 5 | 165 | 165 | 150 |  | 24750 | 0.0071778 | 1.0767 | #REF!
.1.11.02 | POSE DE GRILLE METALLIQUE | [13 empty] | 0 | 0 | #REF!
| L’UNITE | U | 42 | 51 | 75 | 36 |  |  |  | 204 | 204 | 100 |  | 20400 | 0.0088744 | 0.88744 | #REF!
.1.11.03 | POSE ET SCELLEMENT DE PORTAILS | [13 empty] | 0 | 0 | #REF!
| L’UNITE | U | 2 | 2 | 2 | 4 |  |  |  | 10 | 10 | 500 |  | 5000 | 0.00043502 | 0.21751 | #REF!
.1.11.04 | POSE ET SCELLEMENT DE HOTTE DE CUISINE | [13 empty] | 0 | 0 | #REF!
| L’UNITE | U |  |  |  | 1 |  |  |  | 1 | 1 | 1000 |  | 1000 | 4.3502e-05 | 0.043502 | #REF!
.1.11.05 | POSE DE GARDE CORPS | [13 empty] | 0 | 0 | #REF!
| LE METRE LINEAIRE | ml | 33 | 44.12 | 66 | 23.1 |  |  |  | 166.22 | 180 | 70 |  | 12600 | 0.0078303 | 0.54812 | #REF!
| Total 1) TERRASSEMENT GROS OEUVRE | [12 empty] | 28119120 | 0 | 1223.2352 | #REF!
2) | ETANCHEITE | [13 empty] | 0 | 0 | #REF!
.2.1.01 | FORME DE PENTE ADHERENTE | [13 empty] | 0 | 0 | #REF!
| LE METRE CARRE | m² | 1128.18 | 1127.33 | 1141.66 | 1043.52 |  |  | 48 | 4488.69 | 4720 | 45 |  | 212400 | 0.20533 | 9.2398 | #REF!
.2.1.02 | CHAPE DE LISSAGE | [13 empty] | 0 | 0 | #REF!
| LE METRE CARRE | m² | 1128.18 | 1127.33 | 1141.66 | 1043.52 |  |  | 48 | 4488.69 | 4720 | 30 |  | 141600 | 0.20533 | 6.1599 | #REF!
.2.1.03 | ECRAN PARE-VAPEUR DTU 43.1 | [13 empty] | 0 | 0 | #REF!
| LE METRE CARRE | m² | 1128.18 | 1127.33 | 1141.66 | 1043.52 |  |  | 48 | 4488.69 | 4720 | 90 |  | 424800 | 0.20533 | 18.4796 | #REF!
.2.1.04 | ISOLATION THERMIQUE | [13 empty] | 0 | 0 | #REF!
| LE METRE CARRE | m² | 1128.18 | 1127.33 | 1141.66 | 1043.52 |  |  | 48 | 4488.69 | 4720 | 120 |  | 566400 | 0.20533 | 24.6395 | #REF!
.2.1.05 | ETANCHEITES BICOUCHES | [13 empty] | 0 | 0 | #REF!
| LE METRE CARRE | m² | 1128.18 | 1127.33 | 1141.66 | 1043.52 |  |  | 155.77 | 4596.46 | 4830 | 130 |  | 627900 | 0.21011 | 27.3148 | #REF!
.2.1.06 | RELEVES D’ETANCHEITE ET PROTECTION PAR SOLINS GRILLAGES | [13 empty] | 0 | 0 | #REF!
| LE METRE LINEAIRE | ml | 190.05 | 190.05 | 192.81 | 183.5 |  |  | 41.18 | 797.59 | 840 | 120 |  | 100800 | 0.036542 | 4.385 | #REF!
.2.1.07 | PROTECTION DES TERRASSES PAR DALLETTES EN BETON | [13 empty] | 0 | 0 | #REF!
| LE METRE CARRE | m² | 1128.18 | 1127.33 | 1141.66 | 1043.52 |  |  | 48 | 4488.69 | 4720 | 80 |  | 377600 | 0.20533 | 16.4263 | #REF!
.2.1.08 | ETANCHEITE LEGERE | [13 empty] | 0 | 0 | #REF!
| LE METRE CARRE | m² | 395.86 | [6 empty] | 395.86 | 420 | 80 |  | 33600 | 0.018271 | 1.4617 | #REF!
| Total 2) ETANCHEITE | [12 empty] | 1706300 | 0 | 74.2273 | #REF!
3) | REVETEMENT | [13 empty] | 0 | 0 | #REF!
.3.1 | REVETEMENT BUREAUX | [13 empty] | 0 | 0 | #REF!
.3.1.01 | REVETEMENT SOL EN MARBRE GRIS DE BENSLIMANE LIDO 1,35X0,675m | [13 empty] | 0 | 0 | #REF!
| LE METRE CARRE | m² | 1337.84 | [6 empty] | 1337.84 | 1410 | 900 |  | 1269000 | 0.061338 | 55.2039 | #REF!
.3.1.02 | PLINTHE EN MARBRE GRIS DE BENSLIMANE LIDO 9X67,5cm | [13 empty] | 0 | 0 | #REF!
| LE METRE LINEAIRE | ml | 2011.09 |  |  |  |  | 0 |  | 2011.09 | 2120 | 120 |  | 254400 | 0.092224 | 11.0669 | #REF!
.3.1.03 | MARCHE ET CONTRE MARCHE EN MARBRE GRIS DE BENSLIMANE LIDO | [13 empty] | 0 | 0 | #REF!
| LE METRE LINEAIRE | ml | 683.2 | [6 empty] | 683.2 | 720 | 1000 |  | 720000 | 0.031321 | 31.3214 | #REF!
.3.1.04 | PLINTHE DE 10 CM DROITE OU CREMAILLERE PLINTHE DROITE OU CREMAILLERE EN MARBRE GRIS DE BENSLIMANE LIDO | [13 empty] | 0 | 0 | #REF!
| LE METRE LINEAIRE | ml | 965 | [6 empty] | 965 | 1020 | 150 |  | 153000 | 0.044372 | 6.6558 | #REF!
.3.1.05 | REVETEMENT SOL EN CARREAUX GES CERAME VITRIFIE U3 P3 E3 C2 DE 30X60 cm | [13 empty] | 0 | 0 | #REF!
| LE METRE CARRE | m² | 7684.12 | [6 empty] | 7684.12 | 8070 | 400 |  | 3228000 | 0.35106 | 140.4241 | #REF!
.3.1.06 | PLINTHE DE CARREAUX GES CERAME VITRIFIE U3 P3 E3 C2 PANDANA DE 9X60 cm | [13 empty] | 0 | 0 | #REF!
| LE METRE LINEAIRE | ml | 1987.66 | [6 empty] | 1987.66 | 2090 | 120 |  | 250800 | 0.090919 | 10.9103 | #REF!
.3.1.07 | MARCHE ET CONTRE MARCHE EN CARREAUX GRES CARAME VITRIFIE U3 P3 E3 C2 | [13 empty] | 0 | 0 | #REF!
| LE METRE LINEAIRE | ml | 125 | [6 empty] | 125 | 140 | 200 |  | 28000 | 0.0060903 | 1.2181 | #REF!
| A REPORTER | [12 empty] | 5903200 | 0 | 256.8004 | #REF!
| REPORT | [12 empty] | 5903200 | 0 | 256.8004 | #REF!
.3.1.08 | REVETEMENT SOL EN CARREAUX GRES CERAME ANTIDERAPANTS 20x20 | [13 empty] | 0 | 0 | #REF!
| LE METRE CARRE | m² | 628.86 | [6 empty] | 628.86 | 670 | 180 |  | 120600 | 0.029146 | 5.2463 | #REF!
.3.1.09 | REVETEMENT MURAL EN CARREAUX DE GRES CERAME DE 20x20cm | [13 empty] | 0 | 0 | #REF!
| LE METRE CARRE | m² | 1755.92 | [6 empty] | 1755.92 | 1850 | 140 |  | 259000 | 0.080479 | 11.267 | #REF!
.3.1.10 | GORGE ET ACCESSOIRE EN GRES CERAME VETRIFIE | [13 empty] | 0 | 0 | #REF!
| LE METRE LINEAIRE | ml |  |  |  | 234.63 |  |  |  | 234.63 | 250 | 140 |  | 35000 | 0.010875 | 1.5226 | #REF!
.3.1.11 | MARCHE ET CONTRE MARCHE EN CARREAUX GRES CARAME VITRIFIE U3 P3 E3 C2 | [13 empty] | 0 | 0 | #REF!
| LE METRE LINEAIRE | ml | 125 | [6 empty] | 125 | 140 | 200 |  | 28000 | 0.0060903 | 1.2181 | #REF!
.3.1.12 | REVETEMENT SOL EN CARREAUX LOCAL UNION CERAME DE 20x20 | [13 empty] | 0 | 0 | #REF!
| LE METRE CARRE | m² | 155.8 | [6 empty] | 155.8 | 170 | 160 |  | 27200 | 0.0073953 | 1.1833 | #REF!
.3.1.13 | REVETEMENT MURAL EN CARREAUX UNION CERAME 15x15 cm BISEAUTE | [13 empty] | 0 | 0 | #REF!
| LE METRE CARRE | m² | 669.55 | [6 empty] | 669.55 | 710 | 130 |  | 92300 | 0.030886 | 4.0152 | #REF!
.3.1.14 | REVETEMENT SOL EN CARREAUX GRES CERAME VITRIFIE 60x60 cm U3 P3 C2 | [13 empty] | 0 | 0 | #REF!
| LE METRE CARRE | m² | 193.26 | [6 empty] | 193.26 | 210 | 160 |  | 33600 | 0.0091354 | 1.4617 | #REF!
.3.1.15 | PLINTHE DE CARREAUX GES CERAME VITRIFIE U3 P3 E3 C2 SERIE LOFT DE 9X60 cm | [13 empty] | 0 | 0 | #REF!
| LE METRE LINEAIRE | ml |  |  |  | 75 |  |  |  | 75 | 80 | 80 |  | 6400 | 0.0034802 | 0.27841 | #REF!
.3.1.16 | SOL MIGNONNETTE LAVES | [13 empty] | 0 | 0 | #REF!
| LE METRE CARRE | m² | 127.29 | [6 empty] | 127.29 | 140 | 90 |  | 12600 | 0.0060903 | 0.54812 | #REF!
.3.1.17 | REVETEMENT MURAL EN CARREAUX UNION CERAME 15x15cm BISAUTE | [13 empty] | 0 | 0 | #REF!
| LE METRE CARRE | m² | 614.62 | [6 empty] | 614.62 | 650 | 160 |  | 104000 | 0.028276 | 4.5242 | #REF!
.3.1.18 | REVETEMENT MURAL EN MOSAIQUE EN PATE DE VERRE TEINTE | [13 empty] | 0 | 0 | #REF!
| LE METRE CARRE | m² | 425.53 | [6 empty] | 425.53 | 450 | 200 |  | 90000 | 0.019576 | 3.9152 | #REF!
.3.1.19 | COUVRE-JOINTS AU SOL | [13 empty] | 0 | 0 | #REF!
| LE METRE LINEAIRE | ml | 130.4 | [6 empty] | 130.4 | 140 | 200 |  | 28000 | 0.0060903 | 1.2181 | #REF!
.3.1.20 | COUVRE JOINT VERTICALE DES POTEAUX CERCULAIRE | [13 empty] | 0 | 0 | #REF!
| LE METRE LINEAIRE | ml | 243 | [6 empty] | 243 | 260 | 300 |  | 78000 | 0.01131 | 3.3931 | #REF!
.3.1.21 | COUVRE JOINT MURAL | [13 empty] | 0 | 0 | #REF!
| LE METRE LINEAIRE | ml | 195 | [6 empty] | 195 | 210 | 300 |  | 63000 | 0.0091354 | 2.7406 | #REF!
| Total 3) REVETEMENT | [12 empty] | 6880900 | 0 | 299.3322 | #REF!
4) | PEINTURE | [13 empty] | 0 | 0 | #REF!
.4.1.01 | PEINTURE VINYLIQUE EXTERIEUR | [13 empty] | 0 | 0 | #REF!
| LE METRE CARRE | m² | 750 | [5 empty] | 343.73 | 1093.73 | 1150 | 50 |  | 57500 | 0.050027 | 2.5014 | #REF!
.4.1.02 | PEINTURE VINYLIQUE MUR INTERIEURS ET PLAFONDS | [13 empty] | 0 | 0 | #REF!
| LE METRE CARRE | m² | 18401.08 | [6 empty] | 18401.08 | 19330 | 40 |  | 773200 | 0.84089 | 33.6357 | #REF!
.4.1.03 | PEINTURE EN KSOUR DE COLORADO SUR MUR INTERIEURS | [13 empty] | 0 | 0 | #REF!
| LE METRE CARRE | m² | 1082.8 | [6 empty] | 1082.8 | 1140 | 50 |  | 57000 | 0.049592 | 2.4796 | #REF!
.4.1.04 | PEINTURE GLYCERO LAQUEE SATINE INTERIEUR SUR MUR ET PLAFOND | [13 empty] | 0 | 0 | #REF!
| LE METRE CARRE | m² | 1019.7 | [6 empty] | 1019.7 | 1080 | 40 |  | 43200 | 0.046982 | 1.8793 | #REF!
.4.1.05 | PEINTURE GLYCERO LAQUEE SUR MENUISERIE METALLIQUE | [13 empty] | 0 | 0 | #REF!
| LE METRE CARRE | m² | 125 | [6 empty] | 125 | 140 | 60 |  | 8400 | 0.0060903 | 0.36542 | #REF!
.4.1.06 | PEINTURE SUR TUYAUTERIES ET GARDE CORPS | [13 empty] | 0 | 0 | #REF!
| L’ENSEMBLE | En | 1 | [6 empty] | 1 | 1 | 20000 |  | 20000 | 4.3502e-05 | 0.87004 | #REF!
.4.1.07 | COUCHE D'IMPRESSION A L'HUILE SUR ENDUIT AU PLATRE | [13 empty] | 0 | 0 | #REF!
| LE METRE CARRE | m² | 5059.5 | [5 empty] | 0 | 5059.5 | 5320 | 50 |  | 266000 | 0.23143 | 11.5715 | #REF!
.4.1.08 | VERNIS MAT SUR MENUISERIE BOIS | [13 empty] | 0 | 0 | #REF!
| LE METRE CARRE | m² | 250 | [6 empty] | 250 | 270 | 50 |  | 13500 | 0.011746 | 0.58728 | #REF!
| Total 4) PEINTURE | [12 empty] | 1238800 | 0 | 53.8902 | #REF!
| C- TRAVAUX AUX METRES | [15 empty] | #REF!
5) | AMENAGEMENTS EXTERIEURS | [13 empty] | 0 | 0 | #REF!
5 .1 - | ASSAINISSEMENT | [13 empty] | 0 | 0 | #REF!
.5.1.01 | FOUILLE EN TRANCHEES A TOUTE PROFONDEUR EN TERRAIN DE TOUTE NATURE Y COMPRIS ROCHER | [13 empty] | 0 | 0 | #REF!
| LE METRE CUBE | m3 | [6 empty] | 651 | 651 | 690 | 30 |  | 20700 | 0.030016 | 0.90049 | #REF!
.5.1.02 | TERRASSEMENT EN REMBLAI | [13 empty] | 0 | 0 | #REF!
02a) | Remblai primaire | [7 empty] | 239.28 | 239.28 | 260 | 25 |  | 6500 | 0.01131 | 0.28276 | #REF!
| LE METRE CUBE | m3 | [12 empty] | 0 | 0 | #REF!
02b) | Remblai secondaire | [7 empty] | 330 | 330 | 350 | 20 |  | 7000 | 0.015226 | 0.30451 | #REF!
| LE METRE CUBE | m3 | [12 empty] | 0 | 0 | #REF!
.5.1.03 | REGARDS DE VISITE POUR CANALISATION CIRCULAIRE | [13 empty] | 0 | 0 | #REF!
| L’UNITE | U | 0 | [5 empty] | 29 | 29 | 29 | 4000 |  | 116000 | 0.0012616 | 5.0462 | #REF!
.5.1.04 | BUSES EN CAO CLASSE 135A AVEC EMBOÎTEMENT A JOINTS TORIQUES Y COMPRIS LIT DE POSE | [13 empty] | 0 | 0 | #REF!
04a) | Ø 300 | [13 empty] | 0 | 0 | #REF!
| LE METRE LINEAIRE | ml | 0 | [5 empty] | 200 | 200 | 210 | 220 |  | 46200 | 0.0091354 | 2.0098 | #REF!
04b) | Ø 400 | [13 empty] | 0 | 0 | #REF!
| LE METRE LINEAIRE | ml | 0 | [5 empty] | 387.6 | 387.6 | 410 | 300 |  | 123000 | 0.017836 | 5.3507 | #REF!
| A REPORTER | [12 empty] | 319400 | 0 | 13.8945 | #REF!
| REPORT | [12 empty] | 319400 | 0 | 13.8945 | #REF!
.5.1.05 | FOURNITURE ET POSE DE CADRES, TEMPONS, GRILLE ET APPAREILS SIPHOÏDES EN FONTE DUCTILE | [13 empty] | 0 | 0 | #REF!
05a) | Cadre 750x750 et tampons 700x700 en fonte ductile classe C250 série léger pour regard de visite sous accotement ou sous chemins piétonniers. | [13 empty] | 0 | 0 | #REF!
| L’UNITE | U | [6 empty] | 6 | 6 | 6 | 2500 |  | 15000 | 0.00026101 | 0.65253 | #REF!
05b) | Cadre 870x870 et grille 800x800 en fonte ductile classe C400 pour bouches d’égout à grille et regard A GRILLE sous chaussées. | [13 empty] | 0 | 0 | #REF!
| L’UNITE | U | [6 empty] | 23 | 23 | 23 | 3500 |  | 80500 | 0.0010005 | 3.5019 | #REF!
05c) | Appareils siphoïdes en fonte ductile | [13 empty] | 0 | 0 | #REF!
| L’UNITE | U | [6 empty] | 23 | 23 | 23 | 1500 |  | 34500 | 0.0010005 | 1.5008 | #REF!
05d) | grille en fonte ductile pour regard 50x50 | [13 empty] | 0 | 0 | #REF!
| L’UNITE | U | 17 | 0 | 0 | 0 | 0 | 0 | 0 | 17 | 17 | 1500 |  | 25500 | 0.00073953 | 1.1093 | #REF!
.5.1.06 | ECHELONS POUR REGARDS DE VISITE | [13 empty] | 0 | 0 | #REF!
| L’UNITE | U | [6 empty] | 241.6667 | 241.6667 | 241.6667 | 50 |  | 12083.3333 | 0.010513 | 0.52565 | #REF!
.5.1.07 | BOUCHES D'EGOUT A AVALOIR | [13 empty] | 0 | 0 | #REF!
| L’UNITE | U | [6 empty] | 2 | 2 | 2 | 2500 |  | 5000 | 8.7004e-05 | 0.21751 | #REF!
.5.1.08 | BOUCHES D'EGOUT A GRILLE | [13 empty] | 0 | 0 | #REF!
| L’UNITE | U | [6 empty] | 2 | 2 | 2 | 2500 |  | 5000 | 8.7004e-05 | 0.21751 | #REF!
.5.1.09 | FORAGE D’ALIMENTATION EQUIPE DE Ø 400 MM | [13 empty] | 0 | 0 | #REF!
| L’UNITE | U | 0 | [5 empty] | 1 | 1 | 1 | 140000 |  | 140000 | 4.3502e-05 | 6.0903 | #REF!
.5.1.10 | STATION DE REFOULEMENT DES EAUX PLUVIALES ET D’ARROSAGE | [13 empty] | 0 | 0 | #REF!
| L’UNITE | U | 0 | [5 empty] | 1 | 1 | 1 | 150000 |  | 150000 | 4.3502e-05 | 6.5253 | #REF!
5 .2 - | VOIRIE | [13 empty] | 0 | 0 | #REF!
.5.2.01 | TERRASSEMENT EN DEBLAIS | [13 empty] | 0 | 0 | #REF!
| LE METRE CUBE | m3 | [6 empty] | 4187.5 | 4187.5 | 4400 | 30 |  | 132000 | 0.19141 | 5.7423 | #REF!
.5.2.02 | TERRASSEMENT EN REMBLAI Y COMPRIS REMBLAI D’APPORT | [13 empty] | 0 | 0 | #REF!
| LE METRE CUBE | m3 | [6 empty] | 5621 | 5621 | 5910 | 60 |  | 354600 | 0.2571 | 15.4258 | #REF!
.5.2.03 | COUCHE DE FONDATION EN GNF | [13 empty] | 0 | 0 | #REF!
| LE METRE CUBE | m3 | [6 empty] | 892 | 892 | 940 | 120 |  | 112800 | 0.040892 | 4.907 | #REF!
.5.2.04 | COUCHE DE BASE EN GNA | [13 empty] | 0 | 0 | #REF!
| LE METRE CUBE | m3 | [6 empty] | 743 | 743 | 790 | 200 |  | 158000 | 0.034367 | 6.8733 | #REF!
.5.2.05 | COUCHE D’IMPREGNATION | [13 empty] | 0 | 0 | #REF!
| LE METRE CARRE | m² | [6 empty] | 3717 | 3717 | 3910 | 10 |  | 39100 | 0.17009 | 1.7009 | #REF!
.5.2.06 | CANIVEAU PREFABRIQUE | [13 empty] | 0 | 0 | #REF!
06a) | Type C2 30x15 | [13 empty] | 0 | 0 | #REF!
| LE METRE LINEAIRE | ml | [6 empty] | 134 | 134 | 150 | 150 |  | 22500 | 0.0065253 | 0.97879 | #REF!
06b) | Type CC1 40x12 | [13 empty] | 0 | 0 | #REF!
| LE METRE LINEAIRE | ml | [6 empty] | 256 | 256 | 270 | 180 |  | 48600 | 0.011746 | 2.1142 | #REF!
5 .3 - | CIRCULATIONS PIETONS | [13 empty] | 0 | 0 | #REF!
.5.3.01 | MISE A NIVEAU DES REGARDS | [13 empty] | 0 | 0 | #REF!
| L’ENSEMBLE | En | [6 empty] | 1 | 1 | 1 | 30000 |  | 30000 | 4.3502e-05 | 1.3051 | #REF!
| A REPORTER | [12 empty] | 1684583.3333 | 0 | 73.2826 | #REF!
| REPORT | [12 empty] | 1684583.3333 | 0 | 73.2826 | #REF!
.5.3.02 | REVETEMENT EN PIERRE OASIS 30X60 cm ADOUCIE ET STRIEE | [13 empty] | 0 | 0 | #REF!
| LE METRE CARRE | m² | [6 empty] | 2682.9 | 2682.9 | 2820 | 160 |  | 451200 | 0.12268 | 19.6281 | #REF!
.5.3.03 | REVETEMENT PAVE EN BETON 18X18 y compris support | [13 empty] | 0 | 0 | #REF!
03a) | A-EX2 trottoir extérieur | [13 empty] | 0 | 0 | #REF!
| LE METRE CARRE | m² | [6 empty] | 126 | 126 | 140 | 180 |  | 25200 | 0.0060903 | 1.0962 | #REF!
03b) | A-EX3 parking | [13 empty] | 0 | 0 | #REF!
| LE METRE CARRE | m² | [6 empty] | 180 | 180 | 190 | 200 |  | 38000 | 0.0082654 | 1.6531 | #REF!
.5.3.04 | REVETEMENT EN ENROBE BITUMINEUX EB 0/10 SUR 5CM | [13 empty] | 0 | 0 | #REF!
| LE METRE CARRE | m² | [6 empty] | 3717 | 3717 | 3910 | 80 |  | 312800 | 0.17009 | 13.6074 | #REF!
.5.3.05 | REVETEMENT FACADE EN PIERRE KHENIFRA STRIEE ET BOUHARDEE 135X67,5 | [13 empty] | 0 | 0 | #REF!
| LE METRE CARRE | m² | [6 empty] | 1033.5 | 1033.5 | 1090 | 1000 |  | 1090000 | 0.047417 | 47.4171 | #REF!
.5.3.06 | BORDURE DE TROTTOIRES TYPE T3 | [13 empty] | 0 | 0 | #REF!
| LE METRE LINEAIRE | ml | [6 empty] | 134 | 134 | 150 | 120 |  | 18000 | 0.0065253 | 0.78303 | #REF!
.5.3.07 | BORDURE DE TROTTOIRES TYPE AMERICAINE | [13 empty] | 0 | 0 | #REF!
| LE METRE LINEAIRE | ml | [6 empty] | 1270 | 1270 | 1340 | 120 |  | 160800 | 0.058293 | 6.9951 | #REF!
.5.3.08 | COUVRE JOINTS AU SOL EXTERIEUR HP50 | [13 empty] | 0 | 0 | #REF!
| LE METRE LINEAIRE | ml | [6 empty] | 180 | 180 | 190 | 120 |  | 22800 | 0.0082654 | 0.99184 | #REF!
.5.3.09 | COUVRE JOINT VERTICAL EXTERIEUR | [13 empty] | 0 | 0 | #REF!
| LE METRE LINEAIRE | ml | [6 empty] | 43 | 43 | 50 | 120 |  | 6000 | 0.0021751 | 0.26101 | #REF!
.5.3.10 | BETON POUR BETON ARME POUR MUR DE SOUTENEMENT EN BETON ARME BRUT A DECOFFRAGE | [13 empty] | 0 | 0 | #REF!
| LE METRE CUBE | m3 | [6 empty] | 240.11 | 240.11 | 260 | 1100 |  | 286000 | 0.01131 | 12.4415 | #REF!
.5.3.11 | ACIER H.A EN FONDATION ET EN ELEVATION POUR MUR DE SOUTENEMENT | [13 empty] | 0 | 0 | #REF!
| LE KILOGRAMME | Kg | [6 empty] | 28813.2 | 28813.2 | 30260 | 14 |  | 423640 | 1.3164 | 18.4291 | #REF!
.5.3.12 | FOURNITURE ET POSE D’UNE COUCHE DE BASE 0/31,5 EPAISSEUR 15 cm | [13 empty] | 0 | 0 | #REF!
| LE METRE CUBE | m3 | [6 empty] | 402.435 | 402.435 | 430 | 80 |  | 34400 | 0.018706 | 1.4965 | #REF!
.5.3.13 | FORME EN BETON DE 8 CM | [13 empty] | 0 | 0 | #REF!
| LE METRE CARRE | m² | [6 empty] | 2682.9 | 2682.9 | 2820 | 126 |  | 355320 | 0.12268 | 15.4571 | #REF!
| Total 5) AMENAGEMENTS EXTERIEURS | [12 empty] | 4908743.3333 |  | 213.5397 | #REF!
| RECAPITULATIF | [9 empty] | TRAVAUX AUX METRES |  | TRAVAUX AU FORFAIT |  |  | 0 | #REF!
1 | Total 1) TERRASSEMENT GROS OEUVRE | [9 empty] | 11374740 |  | 16744380 | 28119120 |  | 1223.2352 | #REF!
2 | Total 2) ETANCHEITE | [11 empty] | 1706300 | 1706300 |  | 74.2273 | #REF!
3 | Total 3) REVETEMENT | [11 empty] | 6880900 | 6880900 |  | 299.3322 | #REF!
4 | Total 4) PEINTURE | [11 empty] | 1238800 | 1238800 |  | 53.8902 | #REF!
5 | Total 5) AMENAGEMENTS EXTERIEURS | [9 empty] | 4908743.3333 |  |  | 4908743.3333 |  | 213.5397 | #REF!
| - TOTAL GENERAL HT | [9 empty] | 16283483.3333 | 0 | 26570380 | 42853863.3333 |  | 1864.2246 | #REF!
| - T.V.A 20 % | [9 empty] | 3256696.6667 | 0 | 5314076 | 8570772.6667 |  | 372.8449 | #REF!
| - TOTAL GENERAL TTC | [9 empty] | 19540180 | 0 | 31884456 | 51424636 |  | 2237.0695 | #REF!
| Arrêté le présent détail estimatif à la somme de | [12 empty] | 719944.904
Note on D39: AED1: + qté archives
Note on D204: aed: +fitness+creche +vestiaire
Note on D206: aed: + qté IROKO

## lot3A PLO SAN (hidden)
BORDEREAU DES PRIX DETAIL ESTIMMATIF
PRIX N° | DÉSIGNATION DES OUVRAGE | U | BLOC A | BLOC B | BLOC C | BLOC D | Qté T0 | Qté T | Prix unitaire hors TVA |  | PRIX. TOTAL
[9 empty] | En chiffre | en lettre
1) | PLOMBERIE SANITAIRE
1 .1 - | DISTRIBUTION = EAU FROIDE
.1.1.01 | BRANCHEMENT GENERAL EAU POTABLE
| L’UNITE | U | 1 |  |  |  | 1 | 1 | 30000 |  | 30000
.1.1.02 | ALIMENTATION EN EAU DES MODULES CITY MULTI | [5 empty] | 0 | 0 |  |  | 0
| L’ENSEMBLE | En | 1 |  |  |  | 1 | 1 | 40000 |  | 40000
.1.1.03 | TUBE POLYETHYLENE A 16 BARS Ø75 | [5 empty] | 0 | 0 |  |  | 0
| LE METRE LINEAIRE | ml | 50 |  |  |  | 50 | 60 | 120 |  | 7200
.1.1.04 | DISTRIBUTION EAU FROIDE EN TUBE PPR PN 20 | [5 empty] | 0 | 0 |  |  | 0
04a) | Ø 25 (dia. intérieur) | [5 empty] | 0 | 0 |  |  | 0
| LE METRE LINEAIRE | ml | 59 |  |  |  | 59 | 70 | 90 |  | 6300
04b) | Ø 32 (dia. intérieur) | [5 empty] | 0 | 0 |  |  | 0
| LE METRE LINEAIRE | ml | 119 |  |  |  | 119 | 130 | 100 |  | 13000
04c) | Ø 40 (dia. intérieur) | [5 empty] | 0 | 0 |  |  | 0
| LE METRE LINEAIRE | ml | 106 |  |  |  | 106 | 120 | 130 |  | 15600
04d) | Ø 50 (dia. intérieur) | [5 empty] | 0 | 0 |  |  | 0
| LE METRE LINEAIRE | ml | 75 |  |  |  | 75 | 80 | 145 |  | 11600
04e) | Ø 63 (dia. intérieur) | [5 empty] | 0 | 0 |  |  | 0
| LE METRE LINEAIRE | ml | 39 |  |  |  | 39 | 50 | 215 |  | 10750
.1.1.05 | ARMOIRE DE DISTRIBUTION RETUBE | [5 empty] | 0 | 0 |  |  | 0
05a) | Armoire de 2 à 4 départs | [5 empty] | 0 | 0 |  |  | 0
| L’UNITE | U | 14 |  |  |  | 14 | 14 | 300 |  | 4200
05b) | Armoire de 5 à 7 départs, | [5 empty] | 0 | 0 |  |  | 0
| L’UNITE | U | 15 |  |  |  | 15 | 15 | 400 |  | 6000
05c) | Armoire de 8 à 9 départs | [5 empty] | 0 | 0 |  |  | 0
| L’UNITE | U | 11 |  |  |  | 11 | 11 | 600 |  | 6600
.1.1.06 | DISTRIBUTION EN TUBE RETICULE (RETUBE) ) | [5 empty] | 0 | 0 |  |  | 0
06a) | Ø 13x16 | [5 empty] | 0 | 0 |  |  | 0
| LE METRE LINEAIRE | ml | 1021 |  |  |  | 1021 | 1080 | 40 |  | 43200
06b) | Ø 20,4x25 | [5 empty] | 0 | 0 |  |  | 0
| LE METRE LINEAIRE | ml | 44 |  |  |  | 44 | 50 | 45 |  | 2250
06c) | Ø 26,2x32 | [5 empty] | 0 | 0 |  |  | 0
| A REPORTER | [5 empty] | 0 |  |  |  | 196700
| REPORT | [5 empty] | 0 |  |  |  | 196700
| LE METRE LINEAIRE | ml | 76 |  |  |  | 76 | 80 | 50 |  | 4000
.1.1.07 | ALIMENTATION EN TUBE FER GALVANISE | [5 empty] | 0 | 0 |  |  | 0
07b) | Ø 40/49 | [5 empty] | 0 | 0 |  |  | 0
| LE METRE LINEAIRE | ml | 172 |  |  |  | 172 | 190 | 50 |  | 9500
07c) | Ø 50/60 | [5 empty] | 0 | 0 |  |  | 0
| LE METRE LINEAIRE | ml | 90 |  |  |  | 90 | 100 | 60 |  | 6000
07d) | Ø 66/76 | [5 empty] | 0 | 0 |  |  | 0
| LE METRE LINEAIRE | ml | 208 |  |  |  | 208 | 220 | 70 |  | 15400
07e) | Ø 80/90 | [5 empty] | 0 | 0 |  |  | 0
| LE METRE LINEAIRE | ml | 73 |  |  |  | 73 | 80 | 90 |  | 7200
.1.1.08 | ROBINET D'ARRET OU VANNE D'ARRET Ø32 mm ou Ø 25 mm | [5 empty] | 0 | 0 |  |  | 0
| L’UNITE | U | 55 |  |  |  | 55 | 55 | 200 |  | 11000
1 .2 - | CHUTE - EVACUATION | [5 empty] | 0 | 0 |  |  | 0
.1.2.01 | CHUTE ET EVACUATION DES EV-EU –EP EN PVC 3,2 mm | [5 empty] | 0 | 0 |  |  | 0
01a) | Ø 68,6/75 | [5 empty] | 0 | 0 |  |  | 0
| LE METRE LINEAIRE | ml | 20 |  |  |  | 20 | 30 | 40 |  | 1200
01b) | Ø 80,6/90 | [5 empty] | 0 | 0 |  |  | 0
| LE METRE LINEAIRE | ml | 22 |  |  |  | 22 | 30 | 50 |  | 1500
01c) | Ø 100,6/110 | [5 empty] | 0 | 0 |  |  | 0
| LE METRE LINEAIRE | ml | 60 |  |  |  | 60 | 70 | 60 |  | 4200
01d) | Ø 118,6/125 | [5 empty] | 0 | 0 |  |  | 0
| LE METRE LINEAIRE | ml | 117 |  |  |  | 117 | 130 | 70 |  | 9100
01e) | Ø 133,6/140 | [5 empty] | 0 | 0 |  |  | 0
| LE METRE LINEAIRE | ml | 176 |  |  |  | 176 | 190 | 100 |  | 19000
01f) | Ø 152,4/160 | [5 empty] | 0 | 0 |  |  | 0
| LE METRE LINEAIRE | ml | 351 |  |  |  | 351 | 370 | 120 |  | 44400
01g) | Ø 190/200 | [5 empty] | 0 | 0 |  |  | 0
| LE METRE LINEAIRE | ml | 150 |  |  |  | 150 | 120 | 150 |  | 18000
.1.2.02 | GARGOUILLE EN PLOMB LAMINE | [5 empty] | 0 | 0 |  |  | 0
02a) | Ø 75 mm | [5 empty] | 0 | 0 |  |  | 0
| L’UNITE | U | 3 |  |  |  | 3 | 3 | 100 |  | 300
02b) | Ø 90 mm | [5 empty] | 0 | 0 |  |  | 0
| L’UNITE | U | 4 |  |  |  | 4 | 4 | 100 |  | 400
| A REPORTER | [5 empty] | 0 |  |  |  | 347900
| REPORT | [5 empty] | 0 |  |  |  | 347900
02c) | Ø 110 mm | [5 empty] | 0 | 0 |  |  | 0
| L’UNITE | U | 2 |  |  |  | 2 | 2 | 120 |  | 240
02d) | Ø 125 mm | [5 empty] | 0 | 0 |  |  | 0
| L’UNITE | U | 4 |  |  |  | 4 | 4 | 120 |  | 480
02e) | Ø 140 mm | [5 empty] | 0 | 0 |  |  | 0
| L’UNITE | U | 6 |  |  |  | 6 | 6 | 120 |  | 720
02f) | Ø 160 mm | [5 empty] | 0 | 0 |  |  | 0
| L’UNITE | U | 12 |  |  |  | 12 | 12 | 160 |  | 1920
1 .3 - | APPAREILS SANITAIRES | [5 empty] | 0 | 0 |  |  | 0
.1.3.01 | W C A L’ANGLAISE SUSPENDU VITRA | [5 empty] | 0 | 0 |  |  | 0
| L’UNITE | U | 135 |  |  |  | 135 | 139 | 6000 |  | 834000
.1.3.02 | URINOIR TYPE VITRA | [5 empty] | 0 | 0 |  |  | 0
| L’UNITE | U | 10 |  |  |  | 10 | 10 | 1200 |  | 12000
.1.3.03 | BARRE D’APPUI POUR HANDICAPES MEDICLINICS | [5 empty] | 0 | 0 |  |  | 0
| L’UNITE | U | 1 |  |  |  | 1 | 1 | 600 |  | 600
.1.3.04 | LAVABO D’ANGLE POUR HANDICAPES VITRA | [5 empty] | 0 | 0 |  |  | 0
| L’UNITE | U | 1 |  |  |  | 1 | 1 | 2000 |  | 2000
.1.3.05 | RECEVEUR DE DOUCHE DE 80x80 VITRA | [5 empty] | 0 | 0 |  |  | 0
| L’UNITE | U | 11 |  |  |  | 11 | 5 | 2500 |  | 12500
.1.3.06 | PORTE PAPIER HYGIENIQUE MEDICLINICS | [5 empty] | 0 | 0 |  |  | 0
| L’UNITE | U | 83 |  |  |  | 83 | 83 | 200 |  | 16600
.1.3.07 | CORBEILLE MDICLINICS | [5 empty] | 0 | 0 |  |  | 0
| L’UNITE | U | 83 |  |  |  | 83 | 83 | 200 |  | 16600
.1.3.08 | BROSSE TOILETTE MEDICLINICS | [5 empty] | 0 | 0 |  |  | 0
| L’UNITE | U | 83 |  |  |  | 83 | 83 | 200 |  | 16600
.1.3.09 | LAVABO VITRA | [5 empty] | 0 | 0 |  |  | 0
| L’UNITE | U | 79 |  |  |  | 79 | 79 | 1800 |  | 142200
.1.3.10 | ROBINET A POUSSOIR ARKITEKT | [5 empty] | 0 | 0 |  |  | 0
| L’UNITE | U | 116 |  |  |  | 116 | 116 | 400 |  | 46400
.1.3.11 | MIROIR DE 0,60x1,20 | [5 empty] | 0 | 0 |  |  | 0
| L’UNITE | U | 80 |  |  |  | 80 | 80 | 500 |  | 40000
.1.3.12 | PORTE SAVON MEDICLINICS | [5 empty] | 0 | 0 |  |  | 0
| L’UNITE | U | 47 |  |  |  | 47 | 47 | 300 |  | 14100
.1.3.13 | SECHE MAINS AUTOMATIQUE MEDICLINICS | [5 empty] | 0 | 0 |  |  | 0
| L’UNITE | U | 47 |  |  |  | 47 | 47 | 3000 |  | 141000
.1.3.14 | WC POUR ENFANTS VITRA | [5 empty] | 0 | 0 |  |  | 0
| L’UNITE | U | 2 |  |  |  | 2 | 2 | 2000 |  | 4000
.1.3.15 | LAVABO POUR ENFANTS VITRA | [5 empty] | 0 | 0 |  |  | 0
| L’UNITE | U | 2 |  |  |  | 2 | 2 | 1500 |  | 3000
.1.3.16 | FOURNITURE ET POSE EVIER EN INOX | [5 empty] | 0 | 0 |  |  | 0
| L’UNITE | U | 3 |  |  |  | 3 | 3 | 1200 |  | 3600
| A REPORTER | [5 empty] | 0 |  |  |  | 1656460
| REPORT | [5 empty] | 0 |  |  |  | 1656460
.1.3.17 | FOURNITURE ET POSE VASQUE | [5 empty] | 0 | 0 |  |  | 0
| L’UNITE | U |  |  |  |  | 0 | 4 | 3000 |  | 12000
.1.3.18 | FOURNITURE ET POSE BIDET | [5 empty] | 0 | 0 |  |  | 0
| L’UNITE | U |  |  |  |  | 0 | 4 | 2000 |  | 8000
| Total 1) PLOMBERIE SANITAIRE | [5 empty] | 0 |  |  |  | 1676460
2) | EQUIPEMENTS | [5 empty] | 0 | 0 |  |  | 0
.2.1.01 | STATION SURPRESSION DE L'EAU POTABLE | [5 empty] | 0 | 0 |  |  | 0
| L’ENSEMBLE | En | 1 |  |  |  | 1 | 1 | 65000 |  | 65000
.2.1.02 | STATION SURPRESSION INCENDIE ET EQUIPEMENTS BACHE DE STOCKAGE | [5 empty] | 0 | 0 |  |  | 0
| L’ENSEMBLE | En | 1 |  |  |  | 1 | 1 | 75000 |  | 75000
.2.1.03 | PANNEAU SOLAIRE 400 L | [5 empty] | 0 | 0 |  |  | 0
| L’UNITE | U | 2 |  |  |  | 2 | 2 | 25000 |  | 50000
.2.1.04 | ATTENTE CHAUFFE EAU SOLAIRE | [5 empty] | 0 | 0 |  |  | 0
| L’UNITE | U | 0 |  |  |  | 0 | 4 | 1000 |  | 4000
.2.1.05 | ATTENTE MACHINE A LAVER | [5 empty] | 0 | 0 |  |  | 0
| L’UNITE | U | 0 |  |  |  | 0 | 1 | 1000 |  | 1000
| Total 2) EQUIPEMENTS | [5 empty] | 0 |  |  |  | 195000
3) | PROTECTION INCENDIE |  | 0 |  | 0 | 0 |  |  | 0
3 .1 - | PROTECTION INCENDIE | [5 empty] | 0 | 0 |  |  | 0
.3.1.01 | COLONNE SECHE INCENDIE POUR UNE CAGE D’ESCALIER Ø 66 | [5 empty] | 0 | 0 |  |  | 0
| L’UNITE | U | 7 |  |  |  | 7 | 7 | 6000 |  | 42000
.3.1.02 | ROBINETS D’INCENDIE ARMES (RIA) | [5 empty] | 0 | 0 |  |  | 0
| L’UNITE | U | 30 |  |  |  | 30 | 30 | 8000 |  | 240000
.3.1.03 | EXTINCTEUR PORTATIF A POUDRE ABC OU A EAU PULVERISEE DE 6 LITRES | [5 empty] | 0 | 0 |  |  | 0
| L’UNITE | U | 70 |  |  |  | 70 | 70 | 1500 |  | 105000
.3.1.04 | EXTINCTEUR PORTATIF A CO2 | [5 empty] | 0 | 0 |  |  | 0
| L’UNITE | U | 30 |  |  |  | 30 | 30 | 1200 |  | 36000
.3.1.05 | BALISAGE | [5 empty] | 0 | 0 |  |  | 0
| L’UNITE | U | 84 |  |  |  | 84 | 84 | 1500 |  | 126000
| Total 3) PROTECTION INCENDIE | [5 empty] | 0 |  |  |  | 549000
RECAPITULATIF
| Total 1) PLOMBERIE SANITAIRE | [9 empty] | 1676460
| Total 2) EQUIPEMENTS | [9 empty] | 195000
| Total 3) PROTECTION INCENDIE | [9 empty] | 549000
| - TOTAL GENERAL HT | [9 empty] | 2420460
| - T.V.A 20 % | [9 empty] | 484092
| - TOTAL GENERAL TTC | [9 empty] | 2904552
Arrêté le présent détail estimatif à la somme de

## LOT N°3 CLIM VMC VENTILO C (hidden)
BORDEREAU DES PRIX DETAIL ESTIMMATIF
PRIX N° | DÉSIGNATION DES OUVRAGE | U | Bur/A | B | C | D | Qté T0 | Qté T | Prix unitaire hors TVA |  | PRIX. TOTAL
[9 empty] | En chiffre | en lettre
1) | CLIMATISATION | [5 empty] | 0 | 0 |  |  | 0
.1.1.01 | POMPE À CHALEUR AIR/AIR DOUBLE FLUX À 4 VOLETS 120KW | [5 empty] | 0 | 0 |  |  | 0
| L’ENSEMBLE | En | 1 |  |  |  | 1 | 1 | 545000 |  | 545000
.1.1.02 | POMPE A CHALEUR AIR/EAU AVEC KIT HYDRAULYQUE | [5 empty] | 0 | 0 |  |  | 0
02a) | PF=118kw / Bloc A1 , A2, B1 | [5 empty] | 0 | 0 |  |  | 0
| L’ENSEMBLE | En | 2 | 1 |  |  | 3 | 3 | 380000 |  | 1140000
02 b) | PF=130kw / Bloc B2 | [5 empty] | 0 | 0 |  |  | 0
| L’UNITE | U |  |  |  |  | 1 | 1 | 400000 |  | 400000
02c) | PF= 153 kw / Bloc C1 | [5 empty] | 0 | 0 |  |  | 0
| L’UNITE | U |  |  |  |  | 1 | 1 | 520000 |  | 520000
02d) | PF=164 kw / Bloc D | [5 empty] | 0 | 0 |  |  | 0
| L’UNITE | U |  |  |  |  | 1 | 1 | 580000 |  | 580000
02e) | PF=177 kw / Plateau RDC, C2 | [5 empty] | 0 | 0 |  |  | 0
| L’UNITE | U |  | 1 | 1 |  | 2 | 2 | 610000 |  | 1220000
.1.1.03 | VENTILO CONVECTEUR PLAFONNIER GAINABLE A PRESSION DISPONIBLE | [5 empty] | 0 | 0 |  |  | 0 | 4405000
03a) | Pf= 2,8 kw , Pc=3,3 kw | [5 empty] | 0 | 0 |  |  | 0
| L’UNITE | U | 2 |  | 3 |  | 5 | 5 | 4000 |  | 20000
03b) | Pf=4,5 kw, Pc=5,2 kw | [5 empty] | 0 | 0 |  |  | 0
| L’UNITE | U | 6 | 2 |  |  | 8 | 8 | 5600 |  | 44800
03c) | Pf=5,6 kw, Pc=6,3 kw | [5 empty] | 0 | 0 |  |  | 0
| L’UNITE | U | 1 | 3 |  |  | 4 | 4 | 7000 |  | 28000
03d) | Pf=7,1 kw, Pc=8,3 kw | [5 empty] | 0 | 0 |  |  | 0
| L’UNITE | U | 5 | 3 | 11 | 1 | 20 | 20 | 8000 |  | 160000
03e) | Pf=8 kw, Pc=8.9 kw | [5 empty] | 0 | 0 |  |  | 0
| L’UNITE | U |  |  |  | 2 | 2 | 2 | 9000 |  | 18000
03f) | Pf= 10 kw , Pc=11.4kw | [5 empty] | 0 | 0 |  |  | 0
| L’UNITE | U | 2 |  |  |  | 2 | 2 | 10500 |  | 21000
03g) | Pf=11.2 kw, Pc=12.5 kw | [5 empty] | 0 | 0 |  |  | 0
| L’UNITE | U | 2 | 1 | 1 | 2 | 6 | 6 | 12000 |  | 72000
03h) | Pf=14kw, Pc=16 kw | [5 empty] | 0 | 0 |  |  | 0
| L’UNITE | U | 17 | 18 | 20 | 9 | 64 | 64 | 14000 |  | 896000
.1.1.04 | TUBE POLYPROPYLENE PPR-PN25 | [5 empty] | 0 | 0 |  |  | 0
04a) | Ø 20mm (dia. intérieur) | [5 empty] | 0 | 0 |  |  | 0
| LE METRE LINEAIRE | ml | 15 |  |  |  | 15 | 20 | 60 |  | 1200
04b) | Ø 25mm (dia. intérieur) | [5 empty] | 0 | 0 |  |  | 0
| LE METRE LINEAIRE | ml | 30 |  |  |  | 30 | 40 | 65 |  | 2600
04c) | Ø 32mm (dia. intérieur) | [5 empty] | 0 | 0 |  |  | 0
| LE METRE LINEAIRE | ml | 12 |  |  |  | 12 | 20 | 78 |  | 1560
04d) | Ø 40mm (dia. intérieur) | [5 empty] | 0 | 0 |  |  | 0
| LE METRE LINEAIRE | ml | 143 | 109 | 156 | 49 | 457 | 480 | 95 |  | 45600
04e) | Ø 50mm (dia. intérieur) | [5 empty] | 0 | 0 |  |  | 0
| LE METRE LINEAIRE | ml | 99 | 67 | 75 | 55 | 296 | 320 | 125 |  | 40000
| A REPORTER | [9 empty] | 5755760
| REPORT | [9 empty] | 5755760
04f) | Ø 63mm (dia. intérieur) | [5 empty] | 0 |  |  |  | 0
| LE METRE LINEAIRE | ml | 193 | 162 | 254 | 64 | 673 | 710 | 175 |  | 124250
04g) | Ø 75mm (dia. intérieur) | [5 empty] | 0 |  |  |  | 0
| LE METRE LINEAIRE | ml | 97 | 63 | 142 | 57 | 359 | 380 | 210 |  | 79800
04h) | Ø 90mm (dia. intérieur) | [5 empty] | 0 | 0 |  |  | 0
| LE METRE LINEAIRE | ml | 75 | 53 | 72 | 23 | 223 | 240 | 230 |  | 55200
04i) | Ø 110mm (dia. intérieur) | [5 empty] | 0 | 0 |  |  | 0
| LE METRE LINEAIRE | ml | 94 | 36 | 47 | 18 | 195 | 210 | 280 |  | 58800
04j) | Ø 125mm (dia. intérieur) | [5 empty] | 0 | 0 |  |  | 0
| LE METRE LINEAIRE | ml |  | 6 | 6 |  | 12 | 20 | 330 |  | 6600
04k) | Ø 160mm (dia. intérieur) | [5 empty] | 0 | 0 |  |  | 0
| LE METRE LINEAIRE | ml | 63 | 34 | 18 | 8 | 123 | 130 | 380 |  | 49400
.1.1.05 | GAINE EN STAFF | [5 empty] | 0 | 0 |  |  | 0
| LE METRE CARRE | m² | 84 | 64 | 65 | 25 | 238 | 250 | 250 |  | 62500
.1.1.06 | GAINE EN FIB-AIR | [5 empty] | 0 | 0 |  |  | 0
| LE METRE LINEAIRE | ml | 30 |  |  |  | 30 | 40 | 320 |  | 12800
.1.1.07 | GAINE FLEXIBLE EN ALUMINIUM CALORIFUGE | [5 empty] | 0 | 0 |  |  | 0
07a) | Gaine Ø 160 | [5 empty] | 0 | 0 |  |  | 0
| LE METRE LINEAIRE | ml | 241 | 28 | 76 | 13 | 358 | 380 | 160 |  | 60800
07b) | Gaine Ø 200 | [5 empty] | 0 | 0 |  |  | 0
| LE METRE LINEAIRE | ml | 447 | 171 | 219 | 93 | 930 | 980 | 220 |  | 215600
07c) | Gaine Ø 250 | [5 empty] | 0 | 0 |  |  | 0
| LE METRE LINEAIRE | ml | 0 | 228 | 240 | 132 | 600 | 630 | 220 |  | 138600
.1.1.08 | GAINE EN TOLE GALVANISE | [5 empty] | 0 | 0 |  |  | 0
| LE KILOGRAMME | Kg | 2730 |  |  |  | 2730 | 2870 | 60 |  | 172200
.1.1.9 | CALORIFUGE DES GAINES EN TOLE | [5 empty] | 0 | 0 |  |  | 0
| LE METRE CARRE | m² | 228 |  |  |  | 228 | 240 | 200 |  | 48000
.1.1.10 | DIFFUSEUR DE SOUFFLAGE CARRE | [5 empty] | 0 | 0 |  |  | 0
10a) | Débit 200 à 300 m3/h, | [5 empty] | 0 | 0 |  |  | 0
| L’UNITE | U | 4 |  | 6 |  | 10 | 10 | 2400 |  | 24000
10b) | Débit 300 à 400 m3/h, | [5 empty] | 0 | 0 |  |  | 0
| L’UNITE | U | 149 | 19 | 33 | 9 | 210 | 210 | 2600 |  | 546000
10c) | Débit 420 à 500 m3/h, | [5 empty] | 0 | 0 |  |  | 0
| L’UNITE | U | 0 | 76 | 80 | 44 | 200 | 200 | 3200 |  | 640000
10d) | Débit 520 à 650 m3/h, | [5 empty] | 0 | 0 |  |  | 0
| L’UNITE | U | 4 |  |  |  | 4 | 4 | 3500 |  | 14000
.1.1.11 | BOUCHE DE REPRISE CARRE | [5 empty] | 0 | 0 |  |  | 0
11a) | Débit 150 à 200 m3/h, | [5 empty] | 0 | 0 |  |  | 0
| L’UNITE | U |  | 9 | 10 |  | 19 | 19 | 2000 |  | 38000
11b) | Débit 200 à 300 m3/h, | [5 empty] | 0 | 0 |  |  | 0
| L’UNITE | U |  | 9 | 10 | 5 | 24 | 24 | 2400 |  | 57600
11c) | Débit 300 à 400 m3/h, | [5 empty] | 0 | 0 |  |  | 0
| L’UNITE | U | 4 | 16 | 10 | 15 | 45 | 45 | 2600 |  | 117000
| A REPORTER | [9 empty] | 8276910
| REPORT | [9 empty] | 8276910
11d) | Débit 420 à 500 m3/h, | [5 empty] | 0 | 0 |  |  | 0
| L’UNITE | U |  |  |  | 10 | 10 | 10 | 3500 |  | 35000
11e) | Débit 900 à 1000 m3/h, | [5 empty] | 0 | 0 |  |  | 0
| L’UNITE | U | 20 |  |  |  | 20 | 20 | 4800 |  | 96000
.1.1.12 | DIFFUSEUR DE SOUFFLAGE LINEAIRE A FENTES | [5 empty] | 0 | 0 |  |  | 0
121a) | Débit 200 à 300 m3/h, | [5 empty] | 0 | 0 |  |  | 0
| L’UNITE | U | 4 |  | 4 |  | 8 | 8 | 2400 |  | 19200
12b) | Débit 300 à 400 m3/h, | [5 empty] | 0 | 0 |  |  | 0
| L’UNITE | U | 0 | 10 | 6 | 13 | 29 | 29 | 2600 |  | 75400
12c) | Débit 420 à 500 m3/h, | [5 empty] | 0 | 0 |  |  | 0
| L’UNITE | U | 0 |  |  |  | 0 | 10 | 3200 |  | 32000
12d) | Débit 520 à 650 m3/h, |  |  |  |  | 6 | 6 | 0 |  |  | 0
| L’UNITE | U | 0 | 3 | 3 |  | 6 | 6 | 3500 |  | 21000
12e) | Débit 900 à 1000 m3/h, | [5 empty] | 0 | 0 |  |  | 0
| L’UNITE | U |  |  |  | 60 | 60 | 60 | 4800 |  | 288000
.1.1.13 | BOUCHE DE REPRISE LINEAIRE A FENTES | [5 empty] | 0 | 0 |  |  | 0
13a) | Débit 150 à 200 m3/h, | [5 empty] | 0 | 0 |  |  | 0
| L’UNITE | U | 4 |  | 6 |  | 10 | 10 | 2200 |  | 22000
13b) | Débit 200 à 300 m3/h, | [5 empty] | 0 | 0 |  |  | 0
| L’UNITE | U | 149 | 19 | 33 | 9 | 210 | 210 | 2400 |  | 504000
13c) | Débit 300 à400 m3/h, | [5 empty] | 0 | 0 |  |  | 0
| L’UNITE | U |  | 76 | 80 | 44 | 200 | 200 | 2600 |  | 520000
.1.1.14 | TUBE PVC POUR EVACUATION CONDENSATS | [5 empty] | 0 | 0 |  |  | 0
14a) | Ø 32mm | [5 empty] | 0 | 0 |  |  | 0
| L’ensemble | En | 1 |  |  |  | 1 | 1 | 22770 |  | 22770
14b) | Ø 40mm | [5 empty] | 0 | 0 |  |  | 0
| L’ensemble | En | 1 |  |  |  | 1 | 1 | 17424 |  | 17424
14c) | Ø 50mm | [5 empty] | 0 | 0 |  |  | 0
| L’ensemble | En | 1 |  |  |  | 1 | 1 | 8525 |  | 8525
.1.1.15 | GTC CLIMATISATION | [5 empty] | 0 | 0 |  |  | 0
| L’UNITE | U | 1 |  |  |  | 1 | 1 | 120000 |  | 120000
| Total 1) CLIMATISATION | [9 empty] | 10058229
2) | VENTILATION -EXTRACTION - - V.M.C | [7 empty] | 0 | 0 |  |  | 0
2 .1 - | CAISSON | [5 empty] | 0 | 0 |  |  | 0
.2.1.01 | CAISSON DE SOUFFLAGE D’AIR NEUF INSONORISE | [5 empty] | 0 | 0 |  |  | 0
01a) | Caisson d’air neuf plateau bureau bloc A1/A2, bloc B1/B2/plateau rdc | [5 empty] | 0 | 0 |  |  | 0
| L’UNITE | U | 6 |  |  |  | 6 | 6 | 15200 |  | 91200
01b) | Caisson d’air neuf guichet perception rdch | [5 empty] | 0 | 0 |  |  | 0
| L’UNITE | U | 1 |  |  |  | 1 | 1 | 15500 |  | 15500
01c) | Caisson d’air neuf formation bloc C1 | [5 empty] | 0 | 0 |  |  | 0
| L’UNITE | U | 1 |  |  |  | 1 | 1 | 10000 |  | 10000
01d) | Caisson d’air neuf formation bloc C2 | [5 empty] | 0 | 0 |  |  | 0
| L’UNITE | U | 5 |  |  |  | 5 | 5 | 10000 |  | 50000
| A REPORTER | [9 empty] | 166700
| REPORT | [9 empty] | 166700
01e) | Caisson d’air neuf formation bloc D | [5 empty] | 0 | 0 |  |  | 0
| L’UNITE | U | 1 |  |  |  | 1 | 1 | 13500 |  | 13500
01f) | Caisson d’air neuf cafétéria 1er et 2iéme étage | [5 empty] | 0 | 0 |  |  | 0
| L’UNITE | U | 2 |  |  |  | 2 | 2 | 9000 |  | 18000
01g) | Caisson d’air neuf cafeteria RDCH et mezzanine | [5 empty] | 0 | 0 |  |  | 0
| L’UNITE | U | 1 |  |  |  | 1 | 1 | 24000 |  | 24000
01h) | Caisson d’air neuf salle de commissions | [5 empty] | 0 | 0 |  |  | 0
| L’UNITE | U | 1 |  |  |  | 1 | 1 | 13500 |  | 13500
01i) | Caisson d’air neuf salle de conférence | [5 empty] | 0 | 0 |  |  | 0
| L’UNITE | U | 1 |  |  |  | 1 | 1 | 24000 |  | 24000
.2.1.02 | CAISSON D’EXTRACTION INSONORISE | [5 empty] | 0 | 0 |  |  | 0
02a) | Caisson d’extraction plateau bureau bloc A1/A2, bloc B1/B2/plateau rdch | [5 empty] | 0 | 0 |  |  | 0
| L’UNITE | U | 6 |  |  |  | 6 | 6 | 15600 |  | 93600
02b) | Caisson d’extraction guichet de réception rdch | [5 empty] | 0 | 0 |  |  | 0
| L’UNITE | U | 1 |  |  |  | 1 | 1 | 13500 |  | 13500
02c) | Caisson d’extraction formation bloc C1 | [5 empty] | 0 | 0 |  |  | 0
| L’UNITE | U | 1 |  |  |  | 1 | 1 | 13000 |  | 13000
02d) | Caisson d’extraction formation bloc C2 | [5 empty] | 0 | 0 |  |  | 0
| L’UNITE | U | 1 |  |  |  | 1 | 1 | 13000 |  | 13000
02e) | Caisson d’extraction préparation cuisine | [5 empty] | 0 | 0 |  |  | 0
| L’UNITE | U | 1 |  |  |  | 1 | 1 | 13500 |  | 13500
02f) | Caisson d’extraction salle de formation | [5 empty] | 0 | 0 |  |  | 0
| L’UNITE | U | 1 |  |  |  | 1 | 1 | 10000 |  | 10000
02g) | Caisson d’extraction cafétéria 1er et 2iéme étage | [5 empty] | 0 | 0 |  |  | 0
| L’UNITE | U | 1 |  |  |  | 1 | 1 | 13000 |  | 13000
02h) | Caisson d’extraction cafétéria RDC et Mezzanine | [5 empty] | 0 | 0 |  |  | 0
| L’UNITE | U | 1 |  |  |  | 1 | 1 | 24000 |  | 24000
02i) | Caisson d’extraction salle de commission | [5 empty] | 0 | 0 |  |  | 0
| L’UNITE | U | 1 |  |  |  | 1 | 1 | 13500 |  | 13500
02j) | Caisson d’extraction préparation kitchenette | [5 empty] | 0 | 0 |  |  | 0
| L’UNITE | U | 2 |  |  |  | 2 | 2 | 10000 |  | 20000
02k) | Caisson d’extraction pâtisserie | [5 empty] | 0 | 0 |  |  | 0
| L’UNITE | U | 1 |  |  |  | 1 | 1 | 13000 |  | 13000
.2.1.03 | Caisson d’extraction VMC | [5 empty] | 0 | 0 |  |  | 0
03a) | Débit 650 à 750 m3/h | [5 empty] | 0 | 0 |  |  | 0
| L’UNITE | U | 3 |  |  |  | 3 | 3 | 9000 |  | 27000
03b) | Débit 760 à 950 m3/h | [5 empty] | 0 | 0 |  |  | 0
| L’UNITE | U | 4 |  |  |  | 4 | 4 | 9000 |  | 36000
| A REPORTER | [9 empty] | 562800
| REPORT | [9 empty] | 562800
2 .2 - | GAINE ET CONDUIT CLAPET | [5 empty] | 0 | 0 |  |  | 0
.2.2.01 | GAINE CIRCULAIRE EN TOLE ACIER GALVANISEE | [5 empty] | 0 | 0 |  |  | 0
01b) | Gaine Ø 100, | [5 empty] | 0 | 0 |  |  | 0
| LE METRE LINEAIRE | ml | 76 |  |  |  | 76 | 80 | 90 |  | 7200
01c) | Gaine Ø 125, | [5 empty] | 0 | 0 |  |  | 0
| LE METRE LINEAIRE | ml | 146 |  |  |  | 146 | 160 | 100 |  | 16000
01d) | Gaine Ø 140, | [5 empty] | 0 | 0 |  |  | 0
| LE METRE LINEAIRE | ml | 24 |  |  |  | 24 | 30 | 130 |  | 3900
01e) | Gaine Ø 160, | [5 empty] | 0 | 0 |  |  | 0
| LE METRE LINEAIRE | ml | 554 |  |  |  | 554 | 590 | 160 |  | 94400
01f) | Gaine Ø 200, | [5 empty] | 0 | 0 |  |  | 0
| LE METRE LINEAIRE | ml | 324 |  |  |  | 324 | 350 | 200 |  | 70000
01g) | Gaine Ø 250, | [5 empty] | 0 | 0 |  |  | 0
| LE METRE LINEAIRE | ml | 442 |  |  |  | 442 | 470 | 230 |  | 108100
01h) | Gaine Ø 315, | [5 empty] | 0 | 0 |  |  | 0
| LE METRE LINEAIRE | ml | 326 |  |  |  | 326 | 350 | 310 |  | 108500
01i) | Gaine Ø 350, | [5 empty] | 0 | 0 |  |  | 0
| LE METRE LINEAIRE | ml | 178 |  |  |  | 178 | 190 | 350 |  | 66500
01j) | Gaine Ø 400, | [5 empty] | 0 | 0 |  |  | 0
| LE METRE LINEAIRE | ml | 52 |  |  |  | 52 | 60 | 400 |  | 24000
01k) | Gaine Ø 450, | [5 empty] | 0 | 0 |  |  | 0
| LE METRE LINEAIRE | ml | 48 |  |  |  | 48 | 60 | 450 |  | 27000
01l) | Gaine Ø 500, | [5 empty] | 0 | 0 |  |  | 0
| LE METRE LINEAIRE | ml | 46 |  |  |  | 46 | 50 | 500 |  | 25000
01m) | Gaine Ø 550, | [5 empty] | 0 | 0 |  |  | 0
| LE METRE LINEAIRE | ml | 28 |  |  |  | 28 | 30 | 550 |  | 16500
.2.2.02 | GAINE FLEXIBLE | [5 empty] | 0 | 0 |  |  | 0
02a) | Gaine Ø 100 | [5 empty] | 0 | 0 |  |  | 0
| LE METRE LINEAIRE | ml | 91 |  |  |  | 91 | 100 | 80 |  | 8000
02b) | Gaine Ø 125 | [5 empty] | 0 | 0 |  |  | 0
| LE METRE LINEAIRE | ml | 41 |  |  |  | 41 | 50 | 95 |  | 4750
02c) | Gaine Ø 140 | [5 empty] | 0 | 0 |  |  | 0
| LE METRE LINEAIRE | ml | 10 |  |  |  | 10 | 20 | 110 |  | 2200
02d) | Gaine Ø 160 | [5 empty] | 0 | 0 |  |  | 0
| LE METRE LINEAIRE | ml | 134 |  |  |  | 134 | 150 | 120 |  | 18000
2 .3 - | BOUCHE | [5 empty] | 0 | 0 |  |  | 0
.2.3.01 | BOUCHE D’EXTRACTION V.M.C AUTOREGLABLE | [5 empty] | 0 | 0 |  |  | 0
01a) | Diamètre 100 mm pour 30 m3/h. | [5 empty] | 0 | 0 |  |  | 0
| L’UNITE | U | 98 |  |  |  | 98 | 98 | 230 |  | 22540
01b) | Diamètre 125 mm pour 60 m3/h. | [5 empty] | 0 | 0 |  |  | 0
| L’UNITE | U | 47 |  |  |  | 47 | 47 | 280 |  | 13160
01c) | Diamètre 160 mm pour 100 m3/h. | [5 empty] | 0 | 0 |  |  | 0
| L’UNITE | U | 3 |  |  |  | 3 | 3 | 340 |  | 1020
| A REPORTER | [5 empty] | 0 |  |  |  | 1199570
| REPORT | [5 empty] | 0 |  |  |  | 1199570
.2.3.02 | BOUCHE RECTANGULAIRE ET REGISTRE D’EXTRACTION | [5 empty] | 0 | 0 |  |  | 0
02a) | Débit = 100 à150 m3/h, | [5 empty] | 0 | 0 |  |  | 0
| L’UNITE | U | 6 |  |  |  | 6 | 6 | 450 |  | 2700
02b) | Débit = 200 à 240 m3/h, | [5 empty] | 0 | 0 |  |  | 0
| L’UNITE | U | 109 |  |  |  | 109 | 109 | 600 |  | 65400
02c) | Débit = 250 à 350 m3/h, | [5 empty] | 0 | 0 |  |  | 0
| L’UNITE | U | 59 |  |  |  | 59 | 59 | 680 |  | 40120
02d) | Débit = 400 à 500 m3/h, | [5 empty] | 0 | 0 |  |  | 0
| L’UNITE | U | 15 |  |  |  | 15 | 15 | 250 |  | 3750
02e) | Débit = 520 à 600 m3/h, | [5 empty] | 0 | 0 |  |  | 0
| L’UNITE | U | 11 |  |  |  | 11 | 11 | 1000 |  | 11000
.2.3.03 | GRILLE D’EXTRACTION SUR CLOISONS ET PORTES | [5 empty] | 0 | 0 |  |  | 0
03a) | Débit = 100 à 150 m3/h, | [5 empty] | 0 | 0 |  |  | 0
| L’UNITE | U | 3 |  |  |  | 3 | 3 | 650 |  | 1950
03b) | Débit = 200 à 300 m3/h, | [5 empty] | 0 | 0 |  |  | 0
| L’UNITE | U | 25 |  |  |  | 25 | 25 | 750 |  | 18750
.2.3.04 | CLAPET DE REGLAGE | [5 empty] | 0 | 0 |  |  | 0
04a) | Gaine Ø 100, | [5 empty] | 0 | 0 |  |  | 0
| L’UNITE | U | 5 |  |  |  | 5 | 5 | 140 |  | 700
04b) | Gaine Ø 125, | [5 empty] | 0 | 0 |  |  | 0
| L’UNITE | U | 17 |  |  |  | 17 | 17 | 180 |  | 3060
04c) | Gaine Ø 160, | [5 empty] | 0 | 0 |  |  | 0
| L’UNITE | U | 134 |  |  |  | 134 | 134 | 200 |  | 26800
04d) | Gaine Ø 200, | [5 empty] | 0 | 0 |  |  | 0
| L’UNITE | U | 8 |  |  |  | 8 | 8 | 320 |  | 2560
04e) | Gaine Ø 250, | [5 empty] | 0 | 0 |  |  | 0
| L’UNITE | U | 11 |  |  |  | 11 | 11 | 350 |  | 3850
04f) | Gaine Ø 315, | [5 empty] | 0 | 0 |  |  | 0
| L’UNITE | U | 6 |  |  |  | 6 | 6 | 420 |  | 2520
.2.3.05 | GAINE D’EXTRACTION CUISINE EN TOLE NOIR | [5 empty] | 0 | 0 |  |  | 0
05a) | Gaine Ø 200, | [5 empty] | 0 | 0 |  |  | 0
| LE METRE LINEAIRE | ml | 20 |  |  |  | 20 | 30 | 320 |  | 9600
05b) | Gaine Ø 550, | [5 empty] | 0 | 0 |  |  | 0
| LE METRE LINEAIRE | ml | 20 |  |  |  | 20 | 30 | 350 |  | 10500
.2.3.06 | MANIFOLD DE RACCORDEMENT DES GAINES DE LA CUISINE | [5 empty] | 0 | 0 |  |  | 0
| L’ENSEMBLE | En | 1 |  |  |  | 1 | 1 | 12000 |  | 12000
.2.3.07 | CLAPET ANTI RETOUR | [5 empty] | 0 | 0 |  |  | 0
07a) | Gaine Ø 160, | [5 empty] | 0 | 0 |  |  | 0
| L’UNITE | U | 1 |  |  |  | 1 | 1 | 320 |  | 320
07b) | Gaine Ø 200, | [5 empty] | 0 | 0 |  |  | 0
| L’UNITE | U | 1 |  |  |  | 1 | 1 | 350 |  | 350
07c) | Gaine Ø 250, | [5 empty] | 0 | 0 |  |  | 0
| L’UNITE | U | 2 |  |  |  | 2 | 2 | 420 |  | 840
| A REPORTER | [5 empty] | 0 |  |  |  | 1416340
| REPORT | [5 empty] | 0 |  |  |  | 1416340
.2.3.08 | GRILLE DE TRANSFERT | [5 empty] | 0 | 0 |  |  | 0
08a) | Débit = 100 à150 m3/h, | [5 empty] | 0 | 0 |  |  | 0
| L’UNITE | U | 5 |  |  |  | 5 | 5 | 850 |  | 4250
08b) | Débit = 200 à 250 m3/h, | [5 empty] | 0 | 0 |  |  | 0
| L’UNITE | U | 5 |  |  |  | 5 | 5 | 1000 |  | 5000
08c) | Débit = 300 à 350 m3/h, | [5 empty] | 0 | 0 |  |  | 0
| L’UNITE | U | 10 |  |  |  | 10 | 10 | 1200 |  | 12000
08d) | Débit 1200 m3/h | [5 empty] | 0 | 0 |  |  | 0
| L’UNITE | U | 1 |  |  |  | 1 | 1 | 2000 |  | 2000
4 .4 - | SPLIT SYSTEM - VENTILATION | [5 empty] | 0 | 0 |  |  | 0
.2.4.01 | CLIMATISEUR SPLIT - SYSTEM | [5 empty] | 0 | 0 |  |  | 0
01a) | Pf = 10 kw | [5 empty] | 0 | 0 |  |  | 0
| L’UNITE | U | 1 |  |  |  | 1 | 1 | 16000 |  | 16000
01b) | Pf = 5 kw | [5 empty] | 0 | 0 |  |  | 0
| L’UNITE | U | 1 |  |  |  | 1 | 1 | 9000 |  | 9000
01c) | Pf = 2,5 kw | [5 empty] | 0 | 0 |  |  | 0
| L’UNITE | U | 1 |  |  |  | 1 | 1 | 21000 |  | 21000
.2.4.02 | DESHUMIDIFICATON Débit = 400m3/h | [5 empty] | 0 | 0 |  |  | 0
| L’UNITE | U | 2 |  |  |  | 2 | 2 | 15000 |  | 30000
.2.4.03 | VENTILATEUR D'EXTRACTION IN-LINE VMC DEBIT = 120 A 150 m3/h | [5 empty] | 0 | 0 |  |  | 0
| L’UNITE | U | 3 |  |  |  | 3 | 3 | 2000 |  | 6000
2 .5 - | ALIMENTATION ET ARMOIRE ELECTRIQUE | [5 empty] | 0 | 0 |  |  | 0
.2.5.01 | ARMOIRE ELECTRIQUE Y COMPRIS RACCORDEMENT | [5 empty] | 0 | 0 |  |  | 0
01a) | Armoire électrique / Sous sol | [5 empty] | 0 | 0 |  |  | 0
| L’ENSEMBLE | En | 1 |  |  |  | 1 | 1 | 48000 |  | 48000
01b) | Armoire électrique / Rez de chaussée bloc A | [5 empty] | 0 | 0 |  |  | 0
| L’ENSEMBLE | En | 1 |  |  |  | 1 | 1 | 48000 |  | 48000
01c) | Armoire électrique / Rez de chaussée bloc B | [5 empty] | 0 | 0 |  |  | 0
| L’ENSEMBLE | En | 1 |  |  |  | 1 | 1 | 48000 |  | 48000
01d) | Armoire électrique / Rez de chaussée bloc C | [5 empty] | 0 | 0 |  |  | 0
| L’ENSEMBLE | En | 1 |  |  |  | 1 | 1 | 48000 |  | 48000
01e) | Armoire électrique / Rez de chaussée bloc D | [5 empty] | 0 | 0 |  |  | 0
| L’ENSEMBLE | En | 1 |  |  |  | 1 | 1 | 48000 |  | 48000
01f) | Armoire électrique / 1 ère Etage bloc A | [5 empty] | 0 | 0 |  |  | 0
| L’ENSEMBLE | En | 1 |  |  |  | 1 | 1 | 48000 |  | 48000
01g) | Armoire électrique / 1 ère Etage bloc B | [5 empty] | 0 | 0 |  |  | 0
| L’ENSEMBLE | En | 1 |  |  |  | 1 | 1 | 48000 |  | 48000
01h) | Armoire électrique / 1 ère Etage bloc C | [5 empty] | 0 | 0 |  |  | 0
| L’ENSEMBLE | En | 1 |  |  |  | 1 | 1 | 48000 |  | 48000
01i) | Armoire électrique / 1 ère Etage bloc D | [5 empty] | 0 | 0 |  |  | 0
| L’ENSEMBLE | En | 1 |  |  |  | 1 | 1 | 48000 |  | 48000
01j) | Armoire électrique / 2 ème Etage Bloc A | [5 empty] | 0 | 0 |  |  | 0
| L’ENSEMBLE | En | 1 |  |  |  | 1 | 1 | 54000 |  | 54000
| A REPORTER | [5 empty] | 0 |  |  |  | 2007590
| REPORT | [5 empty] | 0 |  |  |  | 2007590
01k) | Armoire électrique / 2 ème Etage Bloc B | [5 empty] | 0 | 0 |  |  | 0
| L’ENSEMBLE | En | 1 |  |  |  | 1 | 1 | 54000 |  | 54000
01l) | Armoire électrique / 2 ème Etage Bloc C | [5 empty] | 0 | 0 |  |  | 0
| L’ENSEMBLE | En | 1 |  |  |  | 1 | 1 | 54000 |  | 54000
01m) | Armoire électrique / 2 ème Etage Bloc D | [5 empty] | 0 | 0 |  |  | 0
| L’ENSEMBLE | En | 1 |  |  |  | 1 | 1 | 54000 |  | 54000
| Total 2) VENTILATION -EXTRACTION - - V.M.C | [9 empty] | 2169590
3) | DESENFUMAGE |  | 0 |  |  |  | 0 | 0 |  |  | 0
.3.1.01 | CAISSON D’EXTRACTION 12500 à 15000 m3/h | [5 empty] | 0 | 0 |  |  | 0
| L’UNITE | U | 1 |  |  |  | 1 | 1 | 45000 |  | 45000
.3.1.02 | CAISSON D’EXTRACTION type désenfumage 400°C débit 5600 m3/h | [5 empty] | 0 | 0 |  |  | 0
| L’UNITE | U | 1 |  |  |  | 1 | 1 | 34700 |  | 34700
.3.1.03 | CAISSON D’APPORT AIR NEUF | [5 empty] | 0 | 0 |  |  | 0
03a) | 7500 à 9000 m3/h salle polyvalente | [5 empty] | 0 | 0 |  |  | 0
| L’UNITE | U | 1 |  |  |  | 1 | 1 | 21300 |  | 21300
03b) | 5400 m3/h escaliers | [5 empty] | 0 | 0 |  |  | 0
| L’UNITE | U | 7 |  |  |  | 7 | 7 | 13000 |  | 91000
.3.1.04 | GRILLE ET VOLET DE DESENFUMAGE DE 6200 à 7500 m3/h | [5 empty] | 0 | 0 |  |  | 0
| L’UNITE | U | 4 |  |  |  | 4 | 4 | 7800 |  | 31200
.3.1.05 | GRILLE D’AMENEE L’AIR NEUF DESENFUMAGE | [5 empty] | 0 | 0 |  |  | 0
04a) | 1800 à 2000 m3/h | [5 empty] | 0 | 0 |  |  | 0
| L’UNITE | U | 4 |  |  |  | 4 | 4 | 2000 |  | 8000
04b) | 5400à 6500 m3/h | [5 empty] | 0 | 0 |  |  | 0
| L’UNITE | U | 7 |  |  |  | 7 | 7 | 1200 |  | 8400
.3.1.06 | CLAPET COUPE FEU | [5 empty] | 0 | 0 |  |  | 0
| L’UNITE | U | 7 |  |  |  | 7 | 45 | 4500 |  | 202500
.3.1.07 | EXUTOIRS DESEMFUMAGE | [5 empty] | 0 | 0 |  |  | 0
| L’UNITE | U | 7 |  |  |  | 7 | 7 | 18000 |  | 126000
.3.1.08 | DETECTEUR AUTONOME DECLENCHEUR (D.A.D) | [5 empty] | 0 | 0 |  |  | 0
| L’UNITE | U | 7 |  |  |  | 7 | 7 | 2000 |  | 14000
.3.1.09 | COFFRET DE RELAYAGE | [5 empty] | 0 | 0 |  |  | 0
| L’UNITE | U | 9 |  |  |  | 9 | 9 | 12000 |  | 108000
.3.1.10 | ARMOIRE ELECTRIQUE ET RACCORDEMNT | [5 empty] | 0 | 0 |  |  | 0
| L’ENSEMBLE | En | 1 |  |  |  | 1 | 1 | 38000 |  | 38000
| Total 3) DESENFUMAGE | [9 empty] | 728100
RECAPITULATIF
| Total 1) CLIMATISATION | [9 empty] | 10058229
| Total 2) VENTILATION -EXTRACTION - - V.M.C | [9 empty] | 2169590
| Total 3) DESENFUMAGE | [9 empty] | 728100
| - TOTAL GENERAL HT | [9 empty] | 12955919
| - T.V.A 20 % | [9 empty] | 2591183.8
| - TOTAL GENERAL TTC | [9 empty] | 15547102.8
Arrêté le présent détail estimatif à la somme de

## LOT N°5A MEN ALU-Cl AMO est (hidden)
BORDEREAU DES PRIX DETAIL ESTIMMATIF
PRIX N° | DÉSIGNATION DES OUVRAGE | U | BUREAUX | LOG | Qté T0 | Qté T | Prix unitaire hors TVA |  | PRIX. TOTAL
[7 empty] | En chiffre | en lettre
6) | MENUISERIE ALUMINIUM
6 .1 - | IMMEUBLE BUREAUX | [5 empty] | 0 |  |  |  |  | 0
.6.1.01 | BAIE VITREE A CHASSIS BASCULANTS |  |  |  | 0 | 0 | 0 |  |  |  |  | 0
01 a) | TYPE B1 (3,20x3,57) | [5 empty] | 0 |  |  |  |  | 0
| L’UNITE | U | 34 |  | 34 | 34 | 19420.8 |  | 660307.2 | 320 | 357 | 11.424 | 1700
| A REPORTER | [5 empty] | 0 |  | 660307.2 |  |  |  | 1700
| REPORT | [7 empty] | 660307.2 |  |  |  | 1700
01b) | TYPE B2 (2,70x3,57) |  |  |  | 0 | 0 | 0 |  |  |  |  | 0 | 1700
| L’UNITE | U | 1 |  | 1 | 1 | 16386.3 |  | 16386.3 | 270 | 357 | 9.639 | 1700
01c) | TYPE B4 DE (3,20x3,57) |  |  |  | 0 | 0 | 0 |  |  |  |  | 0 | 1700
| L’UNITE | U | 8 |  | 8 | 8 | 19420.8 |  | 155366.4 | 320 | 357 | 11.424 | 1700
01d) | TYPE B5 DE (6,15x3,57) |  |  |  | 0 | 0 | 0 |  |  |  |  | 0 | 1700
| L’UNITE | U | 3 |  | 3 | 3 | 37324.35 |  | 111973.05 | 615 | 357 | 21.9555 | 1700
01e) | TYPE B6 DE (1,20x3,57) |  |  |  | 0 | 0 | 0 |  |  |  |  | 0 | 1700
| L’UNITE | U | 1 |  | 1 | 1 | 7282.8 |  | 7282.8 | 120 | 357 | 4.284 | 1700
01f) | TYPE B8 DE (3,20x2,20) |  |  |  | 0 | 0 | 0 |  |  |  |  | 0 | 1700
| L’UNITE | U | 1 |  | 1 | 1 | 11968 |  | 11968 | 320 | 220 | 7.04 | 1700
.6.1.02 | BAIE VITREE DE 2 PANNEAUX FIXES ET 2 PORTES COULISSANTES |  |  |  | 0 | 0 | 0 |  |  |  |  | 0
02a) | TYPE B3 (3,20x5,50) | [5 empty] | 0 |  |  |  |  | 0
| L’UNITE | U | 4 |  | 4 | 4 | 29920 |  | 119680 | 320 | 550 | 17.6 | 1700
02b) | TYPE B7 (6,80x2,10) | [5 empty] | 0 |  |  |  |  | 0 | 1700
| L’UNITE | U | 1 |  | 1 | 1 | 24276 |  | 24276 | 680 | 210 | 14.28 | 1700
.6.1.03 | FOURNITURE ET POSE D'UN ENSEMBLE VITRE |  |  |  | 0 | 0 | 0 |  |  |  |  | 0
03a) | TYPE E1 DE (6,15x3,57) | [5 empty] | 0 |  |  |  |  | 0
| L’UNITE | U | 5 |  | 5 | 5 | 37324.35 |  | 186621.75 | 615 | 357 | 21.9555 | 1700
03b) | TYPE E2 DE (4,80x3,57) |  |  |  | 0 | 0 | 0 |  |  |  |  | 0 | 1700
| L’UNITE | U | 2 |  | 2 | 2 | 29131.2 |  | 58262.4 | 480 | 357 | 17.136 | 1700
03c) | TYPE E3 DE (4,00x3,57) |  |  |  | 0 | 0 | 0 |  |  |  |  | 0 | 1700
| L’UNITE | U | 2 |  | 2 | 2 | 242.76 |  | 485.52 | 4 | 357 | 0.1428 | 1700
03d) | TYPE E4 DE (6,20x5,50) |  |  |  | 0 | 0 | 0 |  |  |  |  | 0 | 1700
| L’UNITE | U | 2 |  | 2 | 2 | 57970 |  | 115940 | 620 | 550 | 34.1 | 1700
03e) | TYPE E6 DE (2,00x3,57) |  |  |  | 0 | 0 | 0 |  |  |  |  | 0 | 1700
| L’UNITE | U | 2 |  | 2 | 2 | 121.38 |  | 242.76 | 2 | 357 | 0.0714 | 1700
.6.1.04 | FOURNITURE ET POSE D'UN ENSEMBLE VITREE TYPE E5 DE (6,15x3,57) |  |  |  | 0 | 0 | 0 |  |  |  |  | 0 | 1700
| L’UNITE | U | 4 |  | 4 | 4 | 37324.35 |  | 149297.4 | 615 | 357 | 21.9555 | 1700
.6.1.05 | FOURNITURE ET POSE D'UN ENSEMBLE VITREE TYPE EE DE (6,20x3,00) |  |  |  | 0 | 0 | 0 |  |  |  |  | 0 | 1700
| L’UNITE | U | 2 |  | 2 | 2 | 316.2 |  | 632.4 | 620 | 3 | 0.186 | 1700
.6.1.06 | FOURNITURE ET POSE DE VERRIERE TANAGRA TYPE VR (5,90x3,57) |  |  |  | 0 | 0 | 0 |  |  |  |  | 0 | 1700
| L’UNITE | U | 1 |  | 1 | 1 | 35807.1 |  | 35807.1 | 590 | 357 | 21.063 | 1700
.6.1.07 | MUR RIDEAU EN FACETTE VEC (avec brise soleil) |  |  |  | 0 | 0 | 0 |  |  |  |  | 0
07a) | TYPE MR1 DE (45,90x8,30) |  |  |  | 0 | 0 | 0 |  |  |  |  | 0
| L’UNITE | U | 1 |  | 1 | 1 | 647649 |  | 647649 | 4590 | 830 | 380.97 | 1700
07b) | TYPE MR3 DE (41,85x9,80) |  |  |  | 0 | 0 | 0 |  |  |  |  | 0 | 1700
| L’UNITE | U | 1 |  | 1 | 1 | 697221 |  | 697221 | 4185 | 980 | 410.13 | 1700
07c) | TYPE MR6 DE (9,73x4,00) |  |  |  | 0 | 0 | 0 |  |  |  |  | 0 | 1700
| L’UNITE | U | 1 |  | 1 | 1 | 661.64 |  | 661.64 | 973 | 4 | 0.3892 | 1700
| A REPORTER | [7 empty] | 3000060.72 |  |  |  | 1700
| REPORT | [7 empty] | 3000060.72 |  |  |  | 1700
07d) | TYPE MR7 DE (9,73x4,00) |  |  |  | 0 | 0 | 0 |  |  |  |  | 0 | 1700
| L’UNITE | U | 3 |  | 3 | 3 | 661.64 |  | 1984.92 | 973 | 4 | 0.3892 | 1700
.6.1.08 | MUR RIDEAU EN VEC |  |  |  | 0 | 0 | 0 |  |  |  |  | 0 | 1700
08a) | type MR2 de (28,35x8,30) |  |  |  | 0 | 0 | 0 |  |  |  |  | 0 | 1700
| L’UNITE | U | 1 |  | 1 | 1 | 400018.5 |  | 400018.5 | 2835 | 830 | 235.305 | 1700
08b) | type MR4 de (44,55x8,30) |  |  |  | 0 | 0 | 0 |  |  |  |  | 0 | 1700
| L’UNITE | U | 1 |  | 1 | 1 | 628600.5 |  | 628600.5 | 4455 | 830 | 369.765 | 1700
08c) | type MR5 de (20,25x8,30) |  |  |  | 0 | 0 | 0 |  |  |  |  | 0 | 1700
| L’UNITE | U | 1 |  | 1 | 1 | 285727.5 |  | 285727.5 | 2025 | 830 | 168.075 | 1700
08d) | type MR8 de (6,24x5,77) |  |  |  | 0 | 0 | 0 |  |  |  |  | 0 | 1700
| L’UNITE | U | 1 |  | 1 | 1 | 61208.16 |  | 61208.16 | 624 | 577 | 36.0048 | 1700
08e) | type MR9 de (20,80x2,20) |  |  |  | 0 | 0 | 0 |  |  |  |  | 0 | 1700
| L’UNITE | U | 1 |  | 1 | 1 | 77792 |  | 77792 | 2080 | 220 | 45.76 | 1700
08f) | type MR10 de (28,96x7,34) |  |  |  | 0 | 0 | 0 |  |  |  |  | 0 | 1700
| L’UNITE | U | 2 |  | 2 | 2 | 361362.88 |  | 722725.76 | 2896 | 734 | 212.5664 | 1700
.6.1.09 | FOURNITURE ET POSE DE FENETRE ALUMINIUM |  |  |  | 0 | 0 | 0 |  |  |  |  | 0
09a) | type F1 (0,80x2,10) |  |  |  | 0 | 0 | 0 |  |  |  |  | 0
| L’UNITE | U | 146 |  | 146 | 146 | 2856 |  | 416976 | 80 | 210 | 1.68 | 1700
09b) | type F2 (0,84x2,10) |  |  |  | 0 | 0 | 0 |  |  |  |  | 0 | 1700
| L’UNITE | U | 20 |  | 20 | 20 | 2998.8 |  | 59976 | 84 | 210 | 1.764 | 1700
.6.1.10 | HABILLAGE EN PANNEAU COMPOSITE |  |  |  | 0 | 0 | [5 empty] | 0
10a) | type HFC1 de (50,60x10,70) |  |  |  | 0 | 0 | [5 empty] | 0
| LE METRE CARRE | m² | 541.42 |  | 541.42 | 570 | 1200 |  | 684000 |  |  | 0 | 1200
10b) | type HFC2 de (25,00x10,70) |  |  |  | 0 | 0 | [5 empty] | 0 | 1200
| LE METRE CARRE | m² | 267.5 |  | 267.5 | 290 | 1200 |  | 348000 |  |  | 0 | 1200
10c) | type HFC3 de (31,10x10,70) |  |  |  | 0 | 0 | [5 empty] | 0 | 1200
| LE METRE CARRE | m² | 332.77 |  | 332.77 | 350 | 1200 |  | 420000 |  |  | 0 | 1200
10d) | type HFC4 de (25,00x10,70) |  |  |  | 0 | 0 | [5 empty] | 0 | 1200
| LE METRE CARRE | m² | 267.5 |  | 267.5 | 290 | 1200 |  | 348000 |  |  | 0 | 1200
10e) | type HFC5 de (5,40x10,70) |  |  |  | 0 | 0 | [5 empty] | 0 | 1200
| LE METRE CARRE | m² | 115.56 |  | 115.56 | 130 | 1200 |  | 156000 |  |  | 0 | 1200
10f) | type HFC6 de (6,10x10,70) |  |  |  | 0 | 0 | [5 empty] | 0 | 1200
| LE METRE CARRE | m² | 195.81 |  | 195.81 | 210 | 1200 |  | 252000 |  |  | 0 | 1200
10g) | type HFC7 de (21,60x10,20) |  |  |  | 0 | 0 | [5 empty] | 0 | 1200
| LE METRE CARRE | m² | 220.37 |  | 220.37 | 240 | 1200 |  | 288000 |  |  | 0 | 1200
10h) | type HFC8 de (25,00x10,70) |  |  |  | 0 | 0 | [5 empty] | 0 | 1200
| LE METRE CARRE | m² | 267.5 |  | 267.5 | 290 | 1200 |  | 348000 |  |  | 0 | 1200
10i) | type HFCP1 de (49,28x10,70) |  |  |  | 0 | 0 | [5 empty] | 0 | 1200
| LE METRE CARRE | m² | 143.95 |  | 143.95 | 160 | 1200 |  | 192000 |  |  | 0 | 1200
10j) | type HFCP2 de (31,00x10,70) |  |  |  | 0 | 0 | [5 empty] | 0 | 1200
| LE METRE CARRE | m² | 166.8 |  | 166.8 | 180 | 1200 |  | 216000 |  |  | 0 | 1200
10k) | type HFCP3 de (44,55x10,70) |  |  |  | 0 | 0 | [5 empty] | 0 | 1200
| LE METRE CARRE | m² | 53.72 |  | 53.72 | 60 | 1200 |  | 72000 |  |  | 0 | 1200
| A REPORTER | [7 empty] | 8979070.06 |  |  |  | 1200
| REPORT | [7 empty] | 8979070.06 |  |  |  | 1200
10l) | type HFCP4 de (47,91x10,70) |  |  |  | 0 | 0 | [5 empty] | 0 | 1200
| LE METRE CARRE | m² | 234.48 |  | 234.48 | 250 | 1200 |  | 300000 |  |  | 0 | 1200
10m) | type HFCP5 de (47,91x10,70) |  |  |  | 0 | 0 | [5 empty] | 0 | 1200
| LE METRE CARRE | m² | 137.28 |  | 137.28 | 150 | 1200 |  | 180000 |  |  | 0 | 1200
10n) | type HFCP6 de (50,77x10,25x31,21) |  |  |  | 0 | 0 | [5 empty] | 0 | 1200
| LE METRE CARRE | m² | 186.46 |  | 186.46 | 200 | 1200 |  | 240000 |  |  | 0 | 1200
6,2,11 | HABILLAGE EN PANNEAU COMPOSITE DES SOUS FACES |  |  |  | 0 | 0 | [5 empty] | 0 | 1200
11a) | type HSF1 |  |  |  | 0 | 0 | [5 empty] | 0 | 1200
| LE METRE CARRE | m² | 252.48 |  | 252.48 | 270 | 1200 |  | 324000 |  |  | 0 | 1200
11b) | type HSF2 |  |  |  | 0 | 0 | [5 empty] | 0 | 1200
| LE METRE CARRE | m² | 195.81 |  | 195.81 | 210 | 1200 |  | 252000 |  |  | 0 | 1200
11c) | type HSF3 |  |  |  | 0 | 0 | [5 empty] | 0 | 1200
| LE METRE CARRE | m² | 248.31 |  | 248.31 | 270 | 1200 |  | 324000 |  |  | 0 | 1200
11d) | type HSF4 |  |  |  | 0 | 0 | [5 empty] | 0 | 1200
| LE METRE CARRE | m² | 159.04 |  | 159.04 | 170 | 1200 |  | 204000 |  |  | 0 | 1200
.6.1.12 | HABILLAGE EN PANNEAU COMPOSITE DES EMBRASSEURS TYPE HF de (0,25x2,10) & (0,25x0,84) |  |  |  | 0 | 0 | [5 empty] | 0 | 1200
| LE METRE CARRE | m² | 244.02 |  | 244.02 | 260 | 1200 |  | 312000 |  |  | 0 | 1200
.6.1.13 | HABILLAGEDALLE DE SALLE AMPHITHEATRE |  |  |  | 0 | 0 | [5 empty] | 0 | 1200
13a) | type HFC7 |  |  |  | 0 | 0 | [5 empty] | 0 | 1200
| LE METRE CARRE | m² | 225.6 |  | 225.6 | 240 | 1200 |  | 288000 |  |  | 0 | 1200
13b) | type HFC8 |  |  |  | 0 | 0 | [5 empty] | 0 | 1200
| LE METRE CARRE | m² | 225.6 |  | 225.6 | 240 | 1200 |  | 288000 |  |  | 0 | 1200
13c) | type HFC9 |  |  |  | 0 | 0 | [5 empty] | 0 | 1200
| LE METRE CARRE | m² | 225.6 |  | 225.6 | 240 | 1200 |  | 288000 |  |  | 0 | 1200
13d) | type HFC10 |  |  |  | 0 | 0 | [5 empty] | 0 | 1200
| LE METRE CARRE | m² | 225.6 |  | 225.6 | 240 | 1200 |  | 288000 |  |  | 0 | 1200
.6.1.14 | FOURNITURE ET POSE DE GARDE CORPS VITRE |  |  |  | 0 | 0 | [5 empty] | 0
14a) | Ensemble GV (6,80x1,00) |  |  |  | 0 | 0 | [5 empty] | 0
| L’UNITE | U | 1 |  | 1 | 1 | 11560 |  | 11560 | 680 | 100 | 6.8 | 1700
14b) | Ensemble GCV (7,62x1,00) |  |  |  | 0 | 0 | 0 |  |  |  |  | 0 | 1700
| L’UNITE | U | 1 |  | 1 | 1 | 12954 |  | 12954 | 762 | 100 | 7.62 | 1700
.6.1.15 | EXUTOIRE DE DESENFUMAGE TYPE ED (1,00x1,00) |  |  |  | 0 | 0 | [5 empty] | 0
| L’UNITE | U | 6 |  | 6 | 6 | 20000 |  | 120000 | 100 | 100 | 1 | 20000
.6.1.16 | TRAPPE DE VISITE TYPE TV (1,00x1,00) yc ECHELLE ACIER GALVANISE |  |  |  | 0 | 0 | [5 empty] | 0
| L’UNITE | U | 6 |  | 6 | 6 | 2000 |  | 12000 | 100 | 100 | 1 | 2000
.6.1.17 | BAIE VITREE TYPE BV (4,10x2,50) |  |  |  | 0 | 0 | [5 empty] | 0
| L’UNITE | U | 2 |  | 2 | 2 | 17425 |  | 34850 | 410 | 250 | 10.25 | 1700
| A REPORTER | [7 empty] | 12458434.06
| REPORT | [7 empty] | 12458434.06
.6.1.18 | PORTE VITREE TYPE PV (0,94x2,20) |  |  |  | 0 | 0 | [5 empty] | 0
| L’UNITE | U | 2 |  | 2 | 2 | 4136 |  | 8272 | 94 | 220 | 2.068 | 2000
| Total 6 .1 -IMMEUBLE BUREAUX | [7 empty] | 12466706.06 |  |  | 0
6.2- | CLOISON AMOVIBLE | [10 empty] | 0
.6.2..01 | CLOISON DE SEPARATION URINOIR TYPE CBS 1 (0,50x1,00) |  |  |  | 0 | 0 |  |  | 0 |  |  | 0
| L’UNITE | U | 6 |  | 6 | 6 | 750 |  | 4500 | 50 | 100 | 0.5 | 1500
.6.2..02 | CLOISON AMOUVIBLE EN BOIS TYPE PAB |  |  |  | 0 | 0 | 0 |  | 0 |  |  | 0 | 1500
02a) | PAB 1 DE (3,709x2,70) |  |  |  | 0 | 0 | 0 |  | 0 |  |  | 0 | 1500
| L’ENSEMBLE | En | 1 |  | 1 | 1 | 15020 |  | 15020 | 370.9 | 270 | 10.0143 | 1500
02b) | PAB 2 DE (14,23x2,70) |  |  |  | 0 | 0 | 0 |  | 0 |  |  | 0 | 1500
| L’ENSEMBLE | En | 1 |  | 1 | 1 | 57630 |  | 57630 | 1423 | 270 | 38.421 | 1500
02c) | PAB 3 DE (6,45x2,70) |  |  |  | 0 | 0 | 0 |  | 0 |  |  | 0 | 1500
| L’ENSEMBLE | En | 2 |  | 2 | 2 | 26120 |  | 52240 | 645 | 270 | 17.415 | 1500
02d) | PAB 4 DE (6,45x2,70) |  |  |  | 0 | 0 | 0 |  | 0 |  |  | 0 | 1500
| L’ENSEMBLE | En | 1 |  | 1 | 1 | 26120 |  | 26120 | 645 | 270 | 17.415 | 1500
02e) | PAB 5 DE (6,45x2,70) |  |  |  | 0 | 0 | 0 |  | 0 |  |  | 0 | 1500
| L’ENSEMBLE | En | 2 |  | 2 | 2 | 26120 |  | 52240 | 645 | 270 | 17.415 | 1500
.6.2..03 | CLOISON AMOVIBLE VITRE TYPE CLA |  |  |  | 0 | 0 | 0 |  | 0 |  |  | 0 | 1500
03a) | CLA 1R DE (6,384x4,00) |  |  |  | 0 | 0 | 0 |  | 0 |  |  | 0 | 1500
| L’ENSEMBLE | En | 1 |  | 1 | 1 | 38300 |  | 38300 | 638.4 | 400 | 25.536 | 1500
03b) | CLA 2R DE (7,029x4,00) |  |  |  | 0 | 0 | 0 |  | 0 |  |  | 0 | 1500
| L’ENSEMBLE | En | 1 |  | 1 | 1 | 42170 |  | 42170 | 702.9 | 400 | 28.116 | 1500
03c) | CLA 3R DE (3,020x4,00) |  |  |  | 0 | 0 | 0 |  | 0 |  |  | 0 | 1500
| L’ENSEMBLE | En | 1 |  | 1 | 1 | 18120 |  | 18120 | 302 | 400 | 12.08 | 1500
03d) | CLA 4R DE (7,029x4,00) |  |  |  | 0 | 0 | 0 |  | 0 |  |  | 0 | 1500
| L’ENSEMBLE | En | 2 |  | 2 | 2 | 42170 |  | 84340 | 702.9 | 400 | 28.116 | 1500
| A REPORTER | [5 empty] | 0 |  | 390680 |  |  |  | 1500
| REPORT | [5 empty] | 0 |  | 390680 |  |  |  | 1500
03e) | CLA 5R DE (3,75x4,00) |  |  |  | 0 | 0 | 0 |  | 0 |  |  | 0 | 1500
| L’ENSEMBLE | En | 6 |  | 6 | 6 | 22500 |  | 135000 | 375 | 400 | 15 | 1500
03f) | CLA 6R DE (11,946x4,00) |  |  |  | 0 | 0 | 0 |  | 0 |  |  | 0 | 1500
| L’ENSEMBLE | En | 1 |  | 1 | 1 | 71680 |  | 71680 | 1194.6 | 400 | 47.784 | 1500
03g) | CLA 7R DE (6,35x4,00) |  |  |  | 0 | 0 | 0 |  | 0 |  |  | 0 | 1500
| L’ENSEMBLE | En | 1 |  | 1 | 1 | 38100 |  | 38100 | 635 | 400 | 25.4 | 1500
03h) | CLA 8R DE (3,75x4,00) |  |  |  | 0 | 0 | 0 |  | 0 |  |  | 0 | 1500
| L’ENSEMBLE | En | 3 |  | 3 | 3 | 22500 |  | 67500 | 375 | 400 | 15 | 1500
03i) | CLA 9R DE (2,756x4,00) |  |  |  | 0 | 0 | 0 |  | 0 |  |  | 0 | 1500
| L’ENSEMBLE | En | 1 |  | 1 | 1 | 16540 |  | 16540 | 275.6 | 400 | 11.024 | 1500
03j) | CLA 10R DE (6,15x4,00) |  |  |  | 0 | 0 | 0 |  | 0 |  |  | 0 | 1500
| L’ENSEMBLE | En | 1 |  | 1 | 1 | 370 |  | 370 | 6.15 | 400 | 0.246 | 1500
03k) | CLA 11R DE (21,00x4,00) |  |  |  | 0 | 0 | 0 |  | 0 |  |  | 0 | 1500
| L’ENSEMBLE | En | 3 |  | 3 | 3 | 126000 |  | 378000 | 2100 | 400 | 84 | 1500
03l) | CLA 12R DE (2,16x4,00) |  |  |  | 0 | 0 | 0 |  | 0 |  |  | 0 | 1500
| L’ENSEMBLE | En | 1 |  | 1 | 1 | 12960 |  | 12960 | 216 | 400 | 8.64 | 1500
03m) | CLA 13R DE (12,487x2,70) |  |  |  | 0 | 0 | 0 |  | 0 |  |  | 0 | 1500
| L’ENSEMBLE | En | 1 |  | 1 | 1 | 50570 |  | 50570 | 1248.7 | 270 | 33.7149 | 1500
03n) | CLA 14R DE (4,37x2,70) |  |  |  | 0 | 0 | 0 |  | 0 |  |  | 0 | 1500
| L’ENSEMBLE | En | 4 |  | 4 | 4 | 17700 |  | 70800 | 437 | 270 | 11.799 | 1500
03o) | CLA 15R DE (4,223x2,70) |  |  |  | 0 | 0 | 0 |  | 0 |  |  | 0 | 1500
| L’ENSEMBLE | En | 1 |  | 1 | 1 | 17100 |  | 17100 | 422.3 | 270 | 11.4021 | 1500
03p) | CLA 1 DE (6,55x2,70) |  |  |  | 0 | 0 | 0 |  | 0 |  |  | 0 | 1500
| L’ENSEMBLE | En | 5 |  | 5 | 5 | 26530 |  | 132650 | 655 | 270 | 17.685 | 1500
03q) | CLA 2 DE (6,55x2,70) |  |  |  | 0 | 0 | 0 |  | 0 |  |  | 0 | 1500
| L’ENSEMBLE | En | 6 |  | 6 | 6 | 26530 |  | 159180 | 655 | 270 | 17.685 | 1500
03r) | CLA 3 DE (2,60x2,70) |  |  |  | 0 | 0 | 0 |  | 0 |  |  | 0 | 1500
| L’ENSEMBLE | En | 6 |  | 6 | 6 | 10530 |  | 63180 | 260 | 270 | 7.02 | 1500
03s) | CLA 4 DE (7,22x2,70) |  |  |  | 0 | 0 | 0 |  | 0 |  |  | 0 | 1500
| L’ENSEMBLE | En | 7 |  | 7 | 7 | 29240 |  | 204680 | 722 | 270 | 19.494 | 1500
03t) | CLA 5 DE (3,22x2,70) |  |  |  | 0 | 0 | 0 |  | 0 |  |  | 0 | 1500
| L’ENSEMBLE | En | 6 |  | 6 | 6 | 13040 |  | 78240 | 322 | 270 | 8.694 | 1500
03u) | CLA 6 DE (6,55x2,70) |  |  |  | 0 | 0 | 0 |  | 0 |  |  | 0 | 1500
| L’ENSEMBLE | En | 4 |  | 4 | 4 | 26530 |  | 106120 | 655 | 270 | 17.685 | 1500
03v) | CLA 7 DE (10,526x2,70) |  |  |  | 0 | 0 | 0 |  | 0 |  |  | 0 | 1500
| L’ENSEMBLE | En | 4 |  | 4 | 4 | 42630 |  | 170520 | 1052.6 | 270 | 28.4202 | 1500
03w) | CLA 8 DE (5,30x2,70) |  |  |  | 0 | 0 | 0 |  | 0 |  |  | 0 | 1500
| L’ENSEMBLE | En | 4 |  | 4 | 4 | 21470 |  | 85880 | 530 | 270 | 14.31 | 1500
03x) | CLA 9 DE (6,041x2,70) |  |  |  | 0 | 0 | 0 |  | 0 |  |  | 0 | 1500
| L’ENSEMBLE | En | 4 |  | 4 | 4 | 24470 |  | 97880 | 604.1 | 270 | 16.3107 | 1500
03y) | CLA 10 DE (7,35x2,70) |  |  |  | 0 | 0 | 0 |  | 0 |  |  | 0 | 1500
| L’ENSEMBLE | En | 2 |  | 2 | 2 | 29770 |  | 59540 | 735 | 270 | 19.845 | 1500
03z) | CLA 11 DE (2,50x2,70) |  |  |  | 0 | 0 | 0 |  | 0 |  |  | 0 | 1500
| L’ENSEMBLE | En | 4 |  | 4 | 4 | 10130 |  | 40520 | 250 | 270 | 6.75 | 1500
| A REPORTER | [5 empty] | 0 |  | 2447690 |  |  |  | 1500
| REPORT | [5 empty] | 0 |  | 2447690 |  |  |  | 1500
03aa) | CLA 12 DE (7,04x2,70) |  |  |  | 0 | 0 | 0 |  | 0 |  |  | 0 | 1500
| L’ENSEMBLE | En | 2 |  | 2 | 2 | 28430 |  | 56860 | 702 | 270 | 18.954 | 1500
03bb) | CLA 13 DE (1,00x2,70) |  |  |  | 0 | 0 | 0 |  | 0 |  |  | 0 | 1500
| L’ENSEMBLE | En | 1 |  | 1 | 1 | 40 |  | 40 | 1 | 270 | 0.027 | 1500
03cc) | CLA 14 DE (13,877x2,70) |  |  |  | 0 | 0 | 0 |  | 0 |  |  | 0 | 1500
| L’ENSEMBLE | En | 1 |  | 1 | 1 | 56200 |  | 56200 | 1387.7 | 270 | 37.4679 | 1500
03dd) | CLA 15 DE (6,224x2,70) |  |  |  | 0 | 0 | 0 |  | 0 |  |  | 0 | 1500
| L’ENSEMBLE | En | 2 |  | 2 | 2 | 25210 |  | 50420 | 622.4 | 270 | 16.8048 | 1500
03ee) | CLA 16 DE (6,22x2,70) |  |  |  | 0 | 0 | 0 |  | 0 |  |  | 0 | 1500
| L’ENSEMBLE | En | 4 |  | 4 | 4 | 25190 |  | 100760 | 622 | 270 | 16.794 | 1500
03ff) | CLA 17 DE (2,74x2,70) |  |  |  | 0 | 0 | 0 |  | 0 |  |  | 0 | 1500
| L’ENSEMBLE | En | 2 |  | 2 | 2 | 11100 |  | 22200 | 274 | 270 | 7.398 | 1500
03gg) | CLA 18 DE (3,80x2,70) |  |  |  | 0 | 0 | 0 |  | 0 |  |  | 0 | 1500
| L’ENSEMBLE | En | 2 |  | 2 | 2 | 15390 |  | 30780 | 380 | 270 | 10.26 | 1500
03hh) | CLA 19 DE (2,60x2,70) |  |  |  | 0 | 0 | 0 |  | 0 |  |  | 0 | 1500
| L’ENSEMBLE | En | 2 |  | 2 | 2 | 10530 |  | 21060 | 260 | 270 | 7.02 | 1500
03ii) | CLA 20 DE (3,55x2,70) |  |  |  | 0 | 0 | 0 |  | 0 |  |  | 0 | 1500
| L’ENSEMBLE | En | 1 |  | 1 | 1 | 14380 |  | 14380 | 355 | 270 | 9.585 | 1500
03jj) | CLA 21 DE (13,10x2,70) |  |  |  | 0 | 0 | 0 |  | 0 |  |  | 0 | 1500
| L’ENSEMBLE | En | 1 |  | 1 | 1 | 53050 |  | 53050 | 1310 | 270 | 35.37 | 1500
03kk) | CLA 22 DE (4,78x2,70) |  |  |  | 0 | 0 | 0 |  | 0 |  |  | 0 | 1500
| L’ENSEMBLE | En | 1 |  | 1 | 1 | 19360 |  | 19360 | 478 | 270 | 12.906 | 1500
03ll) | CLA 23 DE (3,30x2,70) |  |  |  | 0 | 0 | 0 |  | 0 |  |  | 0 | 1500
| L’ENSEMBLE | En | 1 |  | 1 | 1 | 13370 |  | 13370 | 330 | 270 | 8.91 | 1500
03mm) | CLA 24 DE (4,25x2,70) |  |  |  | 0 | 0 | 0 |  | 0 |  |  | 0 | 1500
| L’ENSEMBLE | En | 1 |  | 1 | 1 | 17210 |  | 17210 | 425 | 270 | 11.475 | 1500
03nn) | CLA 25 DE (9,875x2,70) |  |  |  | 0 | 0 | 0 |  | 0 |  |  | 0 | 1500
| L’ENSEMBLE | En | 1 |  | 1 | 1 | 39990 |  | 39990 | 987.5 | 270 | 26.6625 | 1500
03oo) | CLA 26 DE (5,20x2,70) |  |  |  | 0 | 0 | 0 |  | 0 |  |  | 0 | 1500
| L’ENSEMBLE | En | 1 |  | 1 | 1 | 21060 |  | 21060 | 520 | 270 | 14.04 | 1500
03pp) | CLA 27 DE (4,75x2,70) |  |  |  | 0 | 0 | 0 |  | 0 |  |  | 0 | 1500
| L’ENSEMBLE | En | 2 |  | 2 | 2 | 19240 |  | 38480 | 475 | 270 | 12.825 | 1500
03qq) | CLA 28 DE (9,185x2,70) |  |  |  | 0 | 0 | 0 |  | 0 |  |  | 0 | 1500
| L’ENSEMBLE | En | 1 |  | 1 | 1 | 37200 |  | 37200 | 918.5 | 270 | 24.7995 | 1500
03rr) | CLA 29 DE (25,25x2,70) |  |  |  | 0 | 0 | 0 |  | 0 |  |  | 0 | 1500
| L’ENSEMBLE | En | 1 |  | 1 | 1 | 102260 |  | 102260 | 2525 | 270 | 68.175 | 1500
03ss) | CLA 30 DE (7,125x2,70) |  |  |  | 0 | 0 | 0 |  | 0 |  |  | 0 | 1500
| L’ENSEMBLE | En | 2 |  | 2 | 2 | 28860 |  | 57720 | 712.5 | 270 | 19.2375 | 1500
03tt) | CLA 31 DE (7,125x2,70) |  |  |  | 0 | 0 | 0 |  | 0 |  |  | 0 | 1500
| L’ENSEMBLE | En | 1 |  | 1 | 1 | 28860 |  | 28860 | 712.5 | 270 | 19.2375 | 1500
03uu) | CLA 32 DE (3,894x2,70) |  |  |  | 0 | 0 | 0 |  | 0 |  |  | 0 | 1500
| L’ENSEMBLE | En | 1 |  | 1 | 1 | 15770 |  | 15770 | 389.4 | 270 | 10.5138 | 1500
03vv) | CLA 33 DE (12,125x2,70) |  |  |  | 0 | 0 | 0 |  | 0 |  |  | 0 | 1500
| L’ENSEMBLE | En | 2 |  | 2 | 2 | 49110 |  | 98220 | 1212.5 | 270 | 32.7375 | 1500
| A REPORTER | [5 empty] | 0 |  | 3342940 |  |  |  | 1500
| REPORT | [5 empty] | 0 |  | 3342940 |  |  |  | 1500
03ww) | CLA 35 DE (18,774x2,70) |  |  |  | 0 | 0 | 0 |  | 0 |  |  | 0 | 1500
| L’ENSEMBLE | En | 1 |  | 1 | 1 | 76030 |  | 76030 | 1877.4 | 270 | 50.6898 | 1500
03xx) | CLA 36 DE (3,127x2,70) |  |  |  | 0 | 0 | 0 |  | 0 |  |  | 0 | 1500
| L’ENSEMBLE | En | 1 |  | 1 | 1 | 12660 |  | 12660 | 312.7 | 270 | 8.4429 | 1500
03yy) | CLA 37 DE (6,45x2,70) |  |  |  | 0 | 0 | 0 |  | 0 |  |  | 0 | 1500
| L’ENSEMBLE | En | 1 |  | 1 | 1 | 26120 |  | 26120 | 645 | 270 | 17.415 | 1500
03zz) | CLA 38 DE (3,90x2,70) |  |  |  | 0 | 0 | 0 |  | 0 |  |  | 0 | 1500
| L’ENSEMBLE | En | 2 |  | 2 | 2 | 15790 |  | 31580 | 390 | 270 | 10.53 | 1500
03aaa) | CLA 39 DE (5,386x2,70) |  |  |  | 0 | 0 | 0 |  | 0 |  |  | 0 | 1500
| L’ENSEMBLE | En | 2 |  | 2 | 2 | 21810 |  | 43620 | 538.6 | 270 | 14.5422 | 1500
03bbb) | CLA 40 DE (8,423x2,70) |  |  |  | 0 | 0 | 0 |  | 0 |  |  | 0 | 1500
| L’ENSEMBLE | En | 1 |  | 1 | 1 | 34110 |  | 34110 | 842.3 | 270 | 22.7421 | 1500
03ccc) | CLA 41 DE (23,025x2,70) |  |  |  | 0 | 0 | 0 |  | 0 |  |  | 0 | 1500
| L’ENSEMBLE | En | 1 |  | 1 | 1 | 93250 |  | 93250 | 2302.5 | 270 | 62.1675 | 1500
03ddd) | CLA 42 DE (5,96x2,70) |  |  |  | 0 | 0 | 0 |  | 0 |  |  | 0 | 1500
| L’ENSEMBLE | En | 3 |  | 3 | 3 | 24140 |  | 72420 | 596 | 270 | 16.092 | 1500
03eee) | CLA 42' DE (5,96x2,70) |  |  |  | 0 | 0 | 0 |  | 0 |  |  | 0 | 1500
| L’ENSEMBLE | En | 1 |  | 1 | 1 | 24140 |  | 24140 | 596 | 270 | 16.092 | 1500
03fff) | CLA 43 DE (32,725x2,70) |  |  |  | 0 | 0 | 0 |  | 0 |  |  | 0 | 1500
| L’ENSEMBLE | En | 1 |  | 1 | 1 | 132540 |  | 132540 | 3272.5 | 270 | 88.3575 | 1500
03ggg) | CLA 44 DE (9,94x2,70) |  |  |  | 0 | 0 | 0 |  | 0 |  |  | 0 | 1500
| L’ENSEMBLE | En | 1 |  | 1 | 1 | 40260 |  | 40260 | 994 | 270 | 26.838 | 1500
03hhh) | CLA 45 DE (8,17x2,70) |  |  |  | 0 | 0 | 0 |  | 0 |  |  | 0 | 1500
| L’ENSEMBLE | En | 1 |  | 1 | 1 | 33090 |  | 33090 | 817 | 270 | 22.059 | 1500
03iii) | CLA 46 DE (8,851x2,70) |  |  |  | 0 | 0 | 0 |  | 0 |  |  | 0 | 1500
| L’ENSEMBLE | En | 1 |  | 1 | 1 | 35850 |  | 35850 | 885.1 | 270 | 23.8977 | 1500
03jjj) | CLA 47 DE (6,20x2,70) |  |  |  | 0 | 0 | 0 |  | 0 |  |  | 0 | 1500
| L’ENSEMBLE | En | 2 |  | 2 | 2 | 25110 |  | 50220 | 620 | 270 | 16.74 | 1500
03kkk) | CLA 48 DE (3,7034x2,70) |  |  |  | 0 | 0 | 0 |  | 0 |  |  | 0 | 1500
| L’ENSEMBLE | En | 1 |  | 1 | 1 | 15000 |  | 15000 | 370.34 | 270 | 9.9992 | 1500
03lll) | CLA 49 DE (4,048x2,70) |  |  |  | 0 | 0 | 0 |  | 0 |  |  | 0 | 1500
| L’ENSEMBLE | En | 1 |  | 1 | 1 | 16390 |  | 16390 | 404.8 | 270 | 10.9296 | 1500
03mmm) | CLA 50 DE (5,43x2,70) |  |  |  | 0 | 0 | 0 |  | 0 |  |  | 0 | 1500
| L’ENSEMBLE | En | 1 |  | 1 | 1 | 21990 |  | 21990 | 543 | 270 | 14.661 | 1500
03nnn) | CLA 51 DE (5,43x2,70) |  |  |  | 0 | 0 | 0 |  | 0 |  |  | 0 | 1500
| L’ENSEMBLE | En | 1 |  | 1 | 1 | 21990 |  | 21990 | 543 | 270 | 14.661 | 1500
03ooo) | CLA 52 DE (6,352x2,70) |  |  |  | 0 | 0 | 0 |  | 0 |  |  | 0 | 1500
| L’ENSEMBLE | En | 1 |  | 1 | 1 | 25730 |  | 25730 | 635.2 | 270 | 17.1504 | 1500
03ppp) | CLA 53 DE (5,015x2,70) |  |  |  | 0 | 0 | 0 |  | 0 |  |  | 0 | 1500
| L’ENSEMBLE | En | 2 |  | 2 | 2 | 20310 |  | 40620 | 501.5 | 270 | 13.5405 | 1500
03qqq) | CLA 54 DE (6,95x2,70) |  |  |  | 0 | 0 | 0 |  | 0 |  |  | 0 | 1500
| L’ENSEMBLE | En | 2 |  | 2 | 2 | 28150 |  | 56300 | 695 | 270 | 18.765 | 1500
03rrr) | CLA 55 DE (5,20x2,70) |  |  |  | 0 | 0 | 0 |  | 0 |  |  | 0 | 1500
| L’ENSEMBLE | En | 2 |  | 2 | 2 | 21060 |  | 42120 | 520 | 270 | 14.04 | 1500
| A REPORTER | [5 empty] | 0 |  | 4288970 |  |  |  | 1500
| REPORT | [5 empty] | 0 |  | 4288970 |  |  |  | 1500
03sss) | CLA 56 DE (7,02x2,70) |  |  |  | 0 | 0 | 0 |  | 0 |  |  | 0 | 1500
| L’ENSEMBLE | En | 1 |  | 1 | 1 | 28430 |  | 28430 | 702 | 270 | 18.954 | 1500
03ttt) | CLA 57 DE (1,603x2,70) |  |  |  | 0 | 0 | 0 |  | 0 |  |  | 0 | 1500
| L’ENSEMBLE | En | 1 |  | 1 | 1 | 6490 |  | 6490 | 160.3 | 270 | 4.3281 | 1500
.6.2..04 | MUR MOBILE TYPE MMB |  |  |  | 0 | 0 | 0 |  | 0 |  |  | 0 | 1500
04a) | MMB1 DE (7,34x2,70) |  |  |  | 0 | 0 | 0 |  | 0
| L’ENSEMBLE | En | 1 |  | 1 | 1 | 29730 |  | 29730 | 734 | 270 | 19.818 | 1500
04b) | MMB2 DE (8,32x2,70) |  |  |  | 0 | 0 | 0 |  | 0 |  |  | 0 | 1500
| L’ENSEMBLE | En | 3 |  | 3 | 3 | 33700 |  | 101100 | 832 | 270 | 22.464 | 1500
| Total 6.2-CLOISON AMOVIBLE | [7 empty] | 4454720 |  |  | 0
RECAPITULATIF
| Total 6 .1 -IMMEUBLE BUREAUX | [7 empty] | 12466706.06
| Total 6.2-CLOISON AMOVIBLE | [7 empty] | 4454720
| - TOTAL GENERAL HT | [7 empty] | 16921426.06
| - T.V.A 20 % | [7 empty] | 3384285.212
| - TOTAL GENERAL TTC | [7 empty] | 20305711.272
Arrêté le présent détail estimatif à la somme de

## LOT N°5B MEN BOIS-FERR- est (hidden)
BORDEREAU DES PRIX DETAIL ESTIMMATIF
PRIX N° | DÉSIGNATION DES OUVRAGE | U | BUREAUX | LOG | Qté T0 | Qté T | Prix unitaire hors TVA |  | PRIX. TOTAL
[7 empty] | En chiffre | en lettre
2 | MENUISERIE BOIS
7.1 - | MENUISERIE BOIS BUREAUX
.7.1..01 | LAMBRISSAGE TYPE ERB R
01a) | ERB R1 (7,34x4,00) | [8 empty] | lx | h | s | prix/m²
| LE METRE CARRE | m² | 29.36 |  | 29.36 | 40 | 800 |  | 32000 |  |  | 0
01b) | ERB R2 (7,254x4,00) | [7 empty] | 0 |  |  | 0 | 0
| LE METRE CARRE | m² | 29.016 |  | 29.016 | 40 | 800 |  | 32000 |  |  | 0 | 0
01c) | ERB R3 (7,254x4,00) | [7 empty] | 0 |  |  | 0 | 0
| LE METRE CARRE | m² | 29.016 |  | 29.016 | 40 | 800 |  | 32000 |  |  | 0 | 0
01d) | ERB R4 (7,35x4,00) | [7 empty] | 0 |  |  | 0 | 0
| LE METRE CARRE | m² | 29.4 |  | 29.4 | 40 | 800 |  | 32000 |  |  | 0 | 0
01e) | ERB R5 (5,302x4,00) | [7 empty] | 0 |  |  | 0 | 0
| LE METRE CARRE | m² | 21.208 |  | 21.208 | 30 | 800 |  | 24000 |  |  | 0 | 0
01f) | ERB R6 (5,532x4,00) | [7 empty] | 0 |  |  | 0 | 0
| LE METRE CARRE | m² | 22.128 |  | 22.128 | 30 | 800 |  | 24000 |  |  | 0 | 0
01g) | ERB R7 (7,759x4,00) | [7 empty] | 0 |  |  | 0 | 0
| LE METRE CARRE | m² | 31.036 |  | 31.036 | 40 | 800 |  | 32000 |  |  | 0 | 0
01h) | ERB R8 (6,95x4,00) | [7 empty] | 0 |  |  |  | 0
| LE METRE CARRE | m² | 27.8 |  | 27.8 | 30 | 800 |  | 24000 |  |  | 0 | 0
01i) | ERB R9 (4,302x4,00) | [7 empty] | 0 |  |  | 0 | 0
| LE METRE CARRE | m² | 68.832 |  | 68.832 | 80 | 800 |  | 64000 |  |  | 0 | 0
01j) | ERB R10 (7,262x4,00) | [7 empty] | 0 |  |  | 0 | 0
| LE METRE CARRE | m² | 29.048 |  | 29.048 | 40 | 800 |  | 32000 |  |  | 0 | 0
01k) | ERB R11 (7,265x4,00) | [7 empty] | 0 |  |  | 0 | 0
| LE METRE CARRE | m² | 29.06 |  | 29.06 | 40 | 800 |  | 32000 |  |  | 0 | 0
01l) | ERB R12 (6,954x4,00) | [7 empty] | 0 |  |  | 0 | 0
| LE METRE CARRE | m² | 27.816 |  | 27.816 | 30 | 800 |  | 24000 |  |  |  | 0
.7.1..02 | LAMBRISSAGE PANNEAU ASCENSEUR TYPE HASC | [7 empty] | 0 |  |  |  | 0
02a) | HASC 1 (10,025x13,00) | [5 empty] | 0 |  | 0 |  |  | 0 | 0
| LE METRE CARRE | m² | 130.325 |  | 130.325 | 140 | 800 |  | 112000 |  |  | 0 | 0
02b) | HASC 2 (6,45x13,00) | [5 empty] | 0 |  | 0 |  |  | 0 | 0
| LE METRE CARRE | m² | 83.85 |  | 83.85 | 90 | 800 |  | 72000 |  |  | 0 | 0
.7.1..03 | LAMBRISSAGE TYPE ERB x | [5 empty] | 0 |  | 0 |  |  | 0 | 0
03a) | ERB a (6,36x2,70) | [7 empty] | 0 |  |  | 0 | 0
| LE METRE CARRE | m² | 68.688 |  | 68.688 | 80 | 800 |  | 64000 |  |  | 0 | 0
03b) | ERB b (8,027x2,70) | [7 empty] | 0 |  |  | 0 | 0
| LE METRE CARRE | m² | 21.6729 |  | 21.6729 | 30 | 800 |  | 24000 |  |  | 0 | 0
| A REPORTER | [7 empty] | 656000 |  |  | 0 | 0
| REPORT | [7 empty] | 656000 |  |  | 0 | 0
03c) | ERB c (6,36x2,70) | [7 empty] | 0 |  |  |  | 0
| LE METRE CARRE | m² | 34.344 |  | 34.344 | 40 | 800 |  | 32000 |  |  |  | 0
03d) | ERB d (8,027x2,70) | [7 empty] | 0 |  |  |  | 0
| LE METRE CARRE | m² | 21.6729 |  | 21.6729 | 30 | 800 |  | 24000 |  |  |  | 0
03e) | ERB e (7,927x2,70) | [7 empty] | 0 |  |  |  | 0
| LE METRE CARRE | m² | 21.4029 |  | 21.4029 | 30 | 800 |  | 24000 |  |  |  | 0
03f) | ERB e' (7,927x2,70) | [7 empty] | 0 |  |  |  | 0
| LE METRE CARRE | m² | 21.4029 |  | 21.4029 | 30 | 800 |  | 24000 |  |  |  | 0
03g) | ERB f (2,047x2,70) | [7 empty] | 0 |  |  | 0 | 0
| LE METRE CARRE | m² | 11.0538 |  | 11.0538 | 20 | 800 |  | 16000 |  |  | 0 | 0
03h) | ERB g (7,225x2,70) |  |  |  |  | 0 |  |  | 0 |  |  | 0 | 0
| LE METRE CARRE | m² | 39.015 |  | 39.015 | 50 | 800 |  | 40000 |  |  | 0 | 0
03i) | ERB h (3,418x2,70) |  |  |  |  | 0 |  |  | 0 |  |  | 0 | 0
| LE METRE CARRE | m² | 9.2286 |  | 9.2286 | 10 | 800 |  | 8000 |  |  | 0 | 0
03j) | ERB j2 (5,385x2,70) |  |  |  |  | 0 |  |  | 0 |  |  | 0 | 0
| LE METRE CARRE | m² | 14.5395 |  | 14.5395 | 20 | 800 |  | 16000 |  |  | 0 | 0
03k) | ERB k (5,75x2,70) |  |  |  |  | 0 |  |  | 0 |  |  |  | 0
| LE METRE CARRE | m² | 15.525 |  | 15.525 | 20 | 800 |  | 16000 |  |  |  | 0
03l) | ERB l (12,448x2,70) |  |  |  |  | 0 |  |  | 0 |  |  | 0 | 0
| LE METRE CARRE | m² | 33.6096 |  | 33.6096 | 40 | 800 |  | 32000 |  |  |  | 0
03m) | ERB m (5,403x2,70) |  |  |  |  | 0 |  |  | 0 |  |  | 0 | 0
| LE METRE CARRE | m² | 14.5881 |  | 14.5881 | 20 | 800 |  | 16000 |  |  |  | 0
03n) | ERB k' (5,75x2,70) |  |  |  |  | 0 |  |  | 0 |  |  |  | 0
| LE METRE CARRE | m² | 15.525 |  | 15.525 | 20 | 800 |  | 16000 |  |  | 0 | 0
03o) | ERB k'' (5,75x2,70) |  |  |  |  | 0 |  |  | 0 |  |  | 0 | 0
| LE METRE CARRE | m² | 15.525 |  | 15.525 | 20 | 800 |  | 16000 |  |  | 0 | 0
.7.1..04 | LAMBRISSAGE TYPE ERB |  |  |  |  | 0 |  |  | 0 |  |  | 0 | 0
04a) | ERB 1 (10,396x2,70) |  |  |  |  | 0 |  |  | 0 |  |  | 0 | 0
| LE METRE CARRE | m² | 56.1384 |  | 56.1384 | 60 | 800 |  | 48000 |  |  | 0 | 0
04b) | ERB 2 (10,396x2,70) |  |  |  |  | 0 |  |  | 0 |  |  | 0 | 0
| LE METRE CARRE | m² | 56.1384 |  | 56.1384 | 60 | 800 |  | 48000 |  |  | 0 | 0
04c) | ERB 3 DE (7.34x2.70) |  |  |  |  | 0 |  |  | 0 |  |  | 0 | 0
| LE METRE CARRE | m² | 356.724 |  | 356.724 | 380 | 800 |  | 304000 |  |  | 0 | 0
04d) | ERB 4 DE (12.016x2.70) |  |  |  | 0 | 0 |  |  | 0 |  |  |  | 0
| LE METRE CARRE | m² | 64.8864 |  | 64.8864 | 70 | 800 |  | 56000 |  |  |  | 0
04e) | ERB 5 DE (12.016x2.70) |  |  |  | 0 | 0 |  |  | 0 |  |  |  | 0
| LE METRE CARRE | m² | 64.8864 |  | 64.8864 | 70 | 800 |  | 56000 |  |  |  | 0
04f) | ERB 6 DE (5.20x2.70) |  |  |  | 0 | 0 |  |  | 0 |  |  |  | 0
| LE METRE CARRE | m² | 28.08 |  | 28.08 | 30 | 800 |  | 24000 |  |  |  | 0
04g) | ERB 7 DE (5.20x2.70) |  |  |  | 0 | 0 |  |  | 0 |  |  |  | 0
| LE METRE CARRE | m² | 28.08 |  | 28.08 | 30 | 800 |  | 24000 |  |  |  | 0
04h) | ERB 8 DE (12.45x2.70) |  |  |  | 0 | 0 |  |  | 0 |  |  |  | 0
| LE METRE CARRE | m² | 33.615 |  | 33.615 | 40 | 800 |  | 32000 |  |  |  | 0
| A REPORTER | [7 empty] | 1528000 |  |  | 0 | 0
| REPORT | [7 empty] | 1528000 |  |  | 0 | 0
04i) | ERB 9 DE (12.45x2.70) |  |  |  | 0 | 0 |  |  | 0 |  |  |  | 0
| LE METRE CARRE | m² | 33.615 |  | 33.615 | 40 | 800 |  | 32000 |  |  |  | 0
04j) | ERB 10 DE (7.35x2.70) |  |  |  | 0 | 0 |  |  | 0 |  |  |  | 0
| LE METRE CARRE | m² | 39.69 |  | 39.69 | 50 | 800 |  | 40000 |  |  |  | 0
04k) | ERB 11 DE (5.625x2.70) |  |  |  | 0 | 0 |  |  | 0 |  |  |  | 0
| LE METRE CARRE | m² | 30.375 |  | 30.375 | 40 | 800 |  | 32000 |  |  |  | 0
04l) | ERB 12 DE (6.94x2.70) |  |  |  | 0 | 0 |  |  | 0 |  |  |  | 0
| LE METRE CARRE | m² | 18.738 |  | 18.738 | 20 | 800 |  | 16000 |  |  |  | 0
04m) | ERB 13 DE (6.94x2.70) |  |  |  | 0 | 0 |  |  | 0 |  |  |  | 0
| LE METRE CARRE | m² | 18.738 |  | 18.738 | 20 | 800 |  | 16000 |  |  |  | 0
04n) | ERB 14 DE (1,126x2.70) |  |  |  | 0 | 0 |  |  | 0 |  |  |  | 0
| LE METRE CARRE | m² | 74.952 |  | 74.952 | 80 | 800 |  | 64000 |  |  |  | 0
04o) | ERB 15 DE (5.10x2.70) |  |  |  | 0 | 0 |  |  | 0 |  |  |  | 0
| LE METRE CARRE | m² | 55.08 |  | 55.08 | 60 | 800 |  | 48000 |  |  |  | 0
04p) | ERB 16 DE (10.05x2.70) |  |  |  | 0 | 0 |  |  | 0 |  |  |  | 0
| LE METRE CARRE | m² | 54.27 |  | 54.27 | 60 | 800 |  | 48000 |  |  |  | 0
04q) | ERB 17 DE (10.05x2.70) |  |  |  | 0 | 0 |  |  | 0 |  |  |  | 0
| LE METRE CARRE | m² | 27.135 |  | 27.135 | 30 | 800 |  | 24000 |  |  |  | 0
04r) | ERB 18 DE (3.90x2.70) |  |  |  | 0 | 0 |  |  | 0 |  |  |  | 0
| LE METRE CARRE | m² | 9.72 |  | 9.72 | 20 | 800 |  | 16000 |  |  |  | 0
04s) | ERB 18’ DE (2.741x2.70) |  |  |  | 0 | 0 |  |  | 0 |  |  |  | 0
| LE METRE CARRE | m² | 7.4007 |  | 7.4007 | 10 | 800 |  | 8000 |  |  |  | 0
04t) | ERB 19 DE (3.60x2.70) |  |  |  | 0 | 0 |  |  | 0 |  |  |  | 0
| LE METRE CARRE | m² | 9.72 |  | 9.72 | 20 | 800 |  | 16000 |  |  |  | 0
04u) | ERB 20 DE (3.60x2.70) |  |  |  | 0 | 0 |  |  | 0 |  |  |  | 0
| LE METRE CARRE | m² | 9.72 |  | 9.72 | 20 | 800 |  | 16000 |  |  |  | 0
04v) | ERB 21 DE (5.701x2.70) |  |  |  | 0 | 0 |  |  | 0 |  |  |  | 0
| LE METRE CARRE | m² | 15.3927 |  | 15.3927 | 20 | 800 |  | 16000 |  |  |  | 0
04w) | ERB 22 DE (5.701x2.70) |  |  |  | 0 | 0 |  |  | 0 |  |  |  | 0
| LE METRE CARRE | m² | 15.3927 |  | 15.3927 | 20 | 800 |  | 16000 |  |  |  | 0
04x) | ERB 23 DE (10.05x2.70) |  |  |  | 0 | 0 |  |  | 0 |  |  |  | 0
| LE METRE CARRE | m² | 27.135 |  | 27.135 | 30 | 800 |  | 24000 |  |  |  | 0
04y) | ERB 24 DE (7.35x2.70) |  |  |  | 0 | 0 |  |  | 0 |  |  |  | 0
| LE METRE CARRE | m² | 19.845 |  | 19.845 | 30 | 800 |  | 24000 |  |  |  | 0
04z) | ERB 25 DE (8,340x2.70) |  |  |  | 0 | 0 |  |  | 0 |  |  |  | 0
| LE METRE CARRE | m² | 9.18 |  | 9.18 | 10 | 800 |  | 8000 |  |  |  | 0
04aa) | ERB 26 DE (3.426x2.70) |  |  |  | 0 | 0 |  |  | 0 |  |  |  | 0
| LE METRE CARRE | m² | 9.2502 |  | 9.2502 | 10 | 800 |  | 8000 |  |  |  | 0
04bb) | ERB 27 DE (3.426x2.70) |  |  |  | 0 | 0 |  |  | 0 |  |  |  | 0
| LE METRE CARRE | m² | 9.2502 |  | 9.2502 | 10 | 800 |  | 8000 |  |  |  | 0
04cc) | ERB 28 DE (10.05x2.70) |  |  |  | 0 | 0 |  |  | 0 |  |  |  | 0
| LE METRE CARRE | m² | 27.135 |  | 27.135 | 30 | 800 |  | 24000 |  |  |  | 0
| A REPORTER | [7 empty] | 2032000 |  |  | 0 | 800
| REPORT | [7 empty] | 2032000 |  |  | 0 | 800
04dd) | ERB 29 DE (6.55x2.70) |  |  |  | 0 | 0 |  |  | 0 |  |  |  | 0
| LE METRE CARRE | m² | 35.37 |  | 35.37 | 40 | 800 |  | 32000 |  |  |  | 0
04ee) | ERB 29’ DE (6.55x2.70) |  |  |  | 0 | 0 |  |  | 0 |  |  |  | 0
| LE METRE CARRE | m² | 35.37 |  | 35.37 | 40 | 800 |  | 32000 |  |  |  | 0
.7.1..05 | ENSEMBLE REVETEMENT BOIS PAS |  |  |  | 0 | 0 |  |  | 0 |  |  |  | 0
05a) | PAS 1 DE (2.087x2.70) 2P |  |  |  | 0 | 0 |  |  | 0
| L’ENSEMBLE | En | 4 |  | 4 | 4 | 4507.92 |  | 18031.68 | 208.7 | 270 | 5.6349 | 800
05b) | PAS 2 DE (3.062x2.70) 3P |  |  |  | 0 | 0 | 0 |  | 0 |  |  | 0 | 800
| L’ENSEMBLE | En | 4 |  | 4 | 4 | 6613.92 |  | 26455.68 | 306.2 | 270 | 8.2674 | 800
05c) | PAS 3 DE (3.272x2.70) 3P |  |  |  | 0 | 0 | 0 |  | 0 |  |  | 0 | 800
| L’ENSEMBLE | En | 4 |  | 4 | 4 | 7067.52 |  | 28270.08 | 327.2 | 270 | 8.8344 | 800
05d) | PAS 4 DE (2.90x2.70) 3P |  |  |  | 0 | 0 | 0 |  | 0 |  |  | 0 | 800
| L’ENSEMBLE | En | 4 |  | 4 | 4 | 6264 |  | 25056 | 290 | 270 | 7.83 | 800
05e) | PAS 5 DE (2.00x2.70) 2P |  |  |  | 0 | 0 | 0 |  | 0 |  |  | 0 | 800
| L’ENSEMBLE | En | 1 |  | 1 | 1 | 4320 |  | 4320 | 200 | 270 | 5.4 | 800
05f) | PAS 6 DE (2.984x2.70) 2P |  |  |  | 0 | 0 | 0 |  | 0 |  |  | 0 | 800
| L’ENSEMBLE | En | 1 |  | 1 | 1 | 6450 |  | 6450 | 298.4 | 270 | 8.0568 | 800
05g) | PAS 7 DE (5.502x2.70) 5P |  |  |  | 0 | 0 | 0 |  | 0 |  |  | 0 | 800
| L’ENSEMBLE | En | 4 |  | 4 | 4 | 11880 |  | 47520 | 550.2 | 270 | 14.8554 | 800
05h) | PAS 8 DE (5.549x2.70) 4P |  |  |  | 0 | 0 | 0 |  | 0 |  |  | 0 | 800
| L’ENSEMBLE | En | 1 |  | 1 | 1 | 11990 |  | 11990 | 554.9 | 270 | 14.9823 | 800
05i) | PAS 9 DE (3.538x2.70) 3P |  |  |  | 0 | 0 | 0 |  | 0 |  |  | 0 | 800
| L’ENSEMBLE | En | 1 |  | 1 | 1 | 7640 |  | 7640 | 353.8 | 270 | 9.5526 | 800
05j) | PAS 10 DE (5.22x2.70) 4P |  |  |  | 0 | 0 | 0 |  | 0 |  |  | 0 | 800
| L’ENSEMBLE | En | 2 |  | 2 | 2 | 11280 |  | 22560 | 522 | 270 | 14.094 | 800
05k) | PAS 11 DE (3,272x2.70) 3P |  |  |  | 0 | 0 | 0 |  | 0 |  |  | 0 | 800
| L’ENSEMBLE | En | 1 |  | 1 | 1 | 7070 |  | 7070 | 327.2 | 270 | 8.8344 | 800
05l) | PAS 12 DE (4,60x2.70) 4P |  |  |  | 0 | 0 | 0 |  | 0 |  |  | 0 | 800
| L’ENSEMBLE | En | 1 |  | 1 | 1 | 9940 |  | 9940 | 460 | 270 | 12.42 | 800
.7.1..06 | MEUBLE BOIS TYPE KIT B |  |  |  | 0 | 0 | 0 |  | 0 |  |  | 0
06a) | KIT B1 DE (0,88x4,762) |  |  |  | 0 | 0 | 0 |  | 0 |  |  | 0
| L’UNITE | U | 1 |  | 1 | 1 | 8380 |  | 8380 | 88 | 476.2 | 4.1906 | 2000
06b) | KIT B2 DE (0,88x6,641) |  |  |  | 0 | 0 | 0 |  | 0 |  |  | 0 | 2000
| L’UNITE | U | 1 |  | 1 | 1 | 11690 |  | 11690 | 88 | 664 | 5.8432 | 2000
06c) | KIT B3 DE (0,88x5,301) |  |  |  | 0 | 0 | 0 |  | 0 |  |  | 0 | 2000
| L’UNITE | U | 1 |  | 1 | 1 | 9330 |  | 9330 | 88 | 530.1 | 4.6649 | 2000
06d) | KIT B4 DE (0,88x4,00) |  |  |  | 0 | 0 | 0 |  | 0 |  |  | 0 | 2000
| L’UNITE | U | 1 |  | 1 | 1 | 7040 |  | 7040 | 88 | 400 | 3.52 | 2000
.7.1..07 | COMPTOIRE TYPE CMB |  |  |  | 0 | 0 | 0 |  | 0
07a) | CMB 1 |  |  |  | 0 | 0 |  |  | 0
| LE METRE LINEAIRE | ml | 32.15 |  | 32.15 | 40 | 4000 |  | 160000
07b) | CMB 2 |  |  |  | 0 | 0 |  |  | 0 |  |  |  | 0
| A REPORTER | [7 empty] | 2507743.44 |  |  | 0 | 0
| REPORT | [7 empty] | 2507743.44 |  |  | 0 | 0
| LE METRE LINEAIRE | ml | 14.66 |  | 14.66 | 20 | 4000 |  | 80000 |  |  |  | 0
07c) | CMB 3 |  |  |  | 0 | 0 | 0 |  | 0 |  |  |  | 0
| LE METRE LINEAIRE | ml | 7.49 |  | 7.49 | 10 | 4000 |  | 40000 |  |  |  | 0
.7.1..08 | LAMBRISSAGE ACOUSTIQUE TYPE ERB T |  |  |  | 0 | 0 |  |  | 0
08a) | ERB T1 DE (3,914x7,118) |  |  |  | 0 | 0 |  |  | 0
| LE METRE CARRE | m² | 27.8599 |  | 27.8599 | 30 | 800 |  | 24000
08b) | ERB T3 DE (3,914x7,118) |  |  |  | 0 | 0 |  |  | 0 |  |  |  | 0
| LE METRE CARRE | m² | 27.8599 |  | 27.8599 | 30 | 800 |  | 24000 |  |  |  | 0
08c) | ERB T4 DE (15,74x8,60) |  |  |  | 0 | 0 |  |  | 0 |  |  |  | 0
| LE METRE CARRE | m² | 135.364 |  | 135.364 | 150 | 800 |  | 120000 |  |  |  | 0
082d) | ERB T5 DE (15,74x8,60) |  |  |  | 0 | 0 |  |  | 0 |  |  |  | 0
| LE METRE CARRE | m² | 135.364 |  | 135.364 | 150 | 800 |  | 120000 |  |  |  | 0
08e) | ERB T6 DE (18,00x8,60) |  |  |  | 0 | 0 |  |  | 0 |  |  |  | 0
| LE METRE CARRE | m² | 154.8 |  | 154.8 | 170 | 800 |  | 136000 |  |  |  | 0
08f) | ERB T9 DE (2,26x3,944) |  |  |  | 0 | 0 |  |  | 0 |  |  |  | 0
| LE METRE CARRE | m² | 8.9134 |  | 8.9134 | 10 | 800 |  | 8000 |  |  |  | 0
08g) | ERB T10 DE (2,26x3,944) |  |  |  | 0 | 0 |  |  | 0 |  |  |  | 0
| LE METRE CARRE | m² | 8.9134 |  | 8.9134 | 10 | 800 |  | 8000 |  |  |  | 0
08h) | ERB T11 DE (3,10x3,452) |  |  |  | 0 | 0 |  |  | 0 |  |  |  | 0
| LE METRE CARRE | m² | 10.7012 |  | 10.7012 | 20 | 800 |  | 16000 |  |  |  | 0
08i) | ERB T12 DE (3,10x3,452) |  |  |  | 0 | 0 |  |  | 0 |  |  |  | 0
| LE METRE CARRE | m² | 10.7012 |  | 10.7012 | 20 | 800 |  | 16000 |  |  |  | 0
08j) | ERB T13 DE (3,794x4,21) |  |  |  | 0 | 0 |  |  | 0 |  |  |  | 0
| LE METRE CARRE | m² | 15.9727 |  | 15.9727 | 20 | 800 |  | 16000 |  |  |  | 0
08k) | ERB n DE (7,225x2,70) |  |  |  | 0 | 0 |  |  | 0 |  |  |  | 0
| LE METRE CARRE | m² | 39.015 |  | 39.015 | 50 | 800 |  | 40000 |  |  |  | 0
08l) | ERB o DE (8,32x2,70) |  |  |  | 0 | 0 |  |  | 0 |  |  |  | 0
| LE METRE CARRE | m² | 44.928 |  | 44.928 | 50 | 800 |  | 40000 |  |  |  | 0
08m) | ERB p DE (3,618x2,70) |  |  |  | 0 | 0 |  |  | 0 |  |  |  | 0
| LE METRE CARRE | m² | 9.7686 |  | 9.7686 | 20 | 800 |  | 16000 |  |  |  | 0
08n) | ERB q DE (23,63x2,70) |  |  |  | 0 | 0 |  |  | 0 |  |  |  | 0
| LE METRE CARRE | m² | 63.801 |  | 63.801 | 70 | 800 |  | 56000 |  |  |  | 0
08o) | ERB T2 DE (10,60x3,65) |  |  |  | 0 | 0 |  |  | 0 |  |  |  | 0
| LE METRE CARRE | m² | 38.69 |  | 38.69 | 50 | 800 |  | 40000 |  |  |  | 0
08p) | ERB T7 DE (5,677x3,452) |  |  |  | 0 | 0 |  |  | 0 |  |  |  | 0
| LE METRE CARRE | m² | 19.597 |  | 19.597 | 30 | 800 |  | 24000 |  |  |  | 0
08q) | ERB T8 DE (5,677x3,452) |  |  |  | 0 | 0 |  |  | 0 |  |  |  | 0
| LE METRE CARRE | m² | 19.597 |  | 19.597 | 30 | 800 |  | 24000 |  |  |  | 0
.7.1..09 | PORTE BOIS ISOPLANE TYPE PB |  |  |  | 0 | 0 |  |  | 0
09a) | PB1 DE (0,94x2,20) |  |  |  | 0 | 0 |  |  | 0
| L’UNITE | U | 55 |  | 55 | 55 | 1654.4 |  | 90992 | 94 | 220 | 2.068 | 800
09b) | PB2 DE (0,74x2,20) |  |  |  | 0 | 0 | 0 |  | 0 |  |  | 0 | 800
| L’UNITE | U | 12 |  | 12 | 12 | 1302.4 |  | 15628.8 | 74 | 220 | 1.628 | 800
| A REPORTER | [7 empty] | 3462364.24 |  |  | 0 | 5000
| REPORT | [7 empty] | 3462364.24 |  |  | 0 | 5000
09c) | PB4 DE (0,94x2,20) |  |  |  | 0 | 0 | 0 |  | 0 |  |  | 0 | 800
| L’UNITE | U | 1 |  | 1 | 1 | 1654.4 |  | 1654.4 | 94 | 220 | 2.068 | 800
09d) | DPB4' DE (1,50x2,20) |  |  |  | 0 | 0 | 0 |  | 0 |  |  | 0 | 800
| L’UNITE | U | 1 |  | 1 | 1 | 2640 |  | 2640 | 150 | 220 | 3.3 | 800
09e) | DPB4 DE (2,00x2,20) |  |  |  | 0 | 0 | 0 |  | 0 |  |  | 0 | 800
| L’UNITE | U | 2 |  | 2 | 2 | 3520 |  | 7040 | 200 | 220 | 4.4 | 800
.7.1..10 | PORTE PLEINE COUPE FEU 1/2 H A 1 VANTAIL |  |  |  | 0 | 0 | 0 |  | 0 |  |  | 0
10a) | PB2 C DE (0,74x2,20) |  |  |  | 0 | 0 | 0 |  | 0 |  |  | 0
| L’UNITE | U | 1 |  | 1 | 1 | 8140 |  | 8140 | 74 | 220 | 1.628 | 5000
10b) | PB3 C DE (0,84x2,20) |  |  |  | 0 | 0 | 0 |  | 0 |  |  | 0 | 5000
| L’UNITE | U | 1 |  | 1 | 1 | 9240 |  | 9240 | 84 | 220 | 1.848 | 5000
.7.1..11 | BLOC PORTE PLEINE EN BOIS COUPE FEU 1H TYPE PB1C DE (0.94x2.20) |  |  |  | 0 | 0 | 0 |  | 0 |  |  | 0 | 5000
| L’UNITE | U | 23 |  | 23 | 23 | 10340 |  | 237820 | 94 | 220 | 2.068 | 5000
.7.1..12 | DOUBLE PORTE PARE FLAMME 1/2H TYPE DPB |  |  |  | 0 | 0 | 0 |  | 0 |  |  | 0
12a) | DPB1 1/2 DE (1,40x2,20) |  |  |  | 0 | 0 | 0 |  | 0 |  |  | 0
| L’UNITE | U | 9 |  | 9 | 9 | 18480 |  | 166320 | 140 | 220 | 3.08 | 6000
12b) | DPB1 C 1/2 DE (1,40x2,20) |  |  |  | 0 | 0 | 0 |  | 0 |  |  | 0 | 6000
| L’UNITE | U | 10 |  | 10 | 10 | 18480 |  | 184800 | 140 | 220 | 3.08 | 6000
12c) | DPB2 1/2 DE (1,20x2,20) |  |  |  | 0 | 0 | 0 |  | 0 | 0 | 0 | 0 | 6000
| L’UNITE | U | 4 |  | 4 | 4 | 15840 |  | 63360 | 120 | 220 | 2.64 | 6000
.7.1..13 | DOUBLE PORTE ACOUSTIQUE SOUS TENTURE DANS LE LAMBRISSAGE TYPE DPB |  |  |  | 0 | 0 | 0 |  | 0 |  |  | 0
13a) | DPB3 DE (2,00x2,20) |  |  |  | 0 | 0 | 0 |  | 0 |  |  | 0
| L’UNITE | U | 2 |  | 2 | 2 | 26400 |  | 52800 | 200 | 220 | 4.4 | 6000
13b) | DPB4a DE (2,60x2,20) |  |  |  | 0 | 0 | 0 |  | 0 |  |  | 0 | 6000
| L’UNITE | U | 2 |  | 2 | 2 | 34320 |  | 68640 | 260 | 220 | 5.72 | 6000
.7.1..14 | REVETEMENT DE SOL MOQUETTE TISSEE BRINTON |  |  |  | 0 | 0 |  |  | 0 |  |  | 0
| LE METRE CARRE | m² | 350 |  | 350 | 370 | 170 |  | 62900 |  |  | 0
.7.1..15 | GARDE CORPS VITRE GC1 (59,00x8,50) |  |  |  | 0 | 0 |  |  | 0 |  |  | 0
| L’UNITE | U | 2 |  | 2 | 2 | 15045 |  | 30090 | 590 | 85 | 5.015 | 3000 | x
.7.1..16 | BAIE VITREE TYPE CH1 (38,10x12,36) |  |  |  | 0 | 0 | 0 |  | 0 |  |  | 0 | 3000
| L’UNITE | U | 1 |  | 1 | 1 | 5650.992 |  | 5650.992 | 381 | 123.6 | 4.7092 | 1200 | x
.7.1..17 | ESTRADE EN BOIS Y COMPRIS GARDE CORPS VITREE ET HABILLAGE EN BOIS DE TOUTE LA SURFACE HORIZONTALE ET VETICALE TYPE EBA |  |  |  | 0 | 0 | 0 |  | 0 |  |  | 0
| L’ENSEMBLE | En | 1 |  | 1 | 1 | 60000 |  | 60000 |  |  | 0
7-2- | MENUISERIE BOIS LOGEMENTS |  |  |  | 0 | 0 | [5 empty] | 0
.7.2.01 | PORTE EN BOIS ISOPLANE TYPE P |  |  |  | 0 | 0 |  |  | 0 |  |  | 0
01a) | P1 DE (0,85x2,20) |  |  |  | 0 | 0 |  |  | 0 |  |  | 0
| L’UNITE | U |  | 40 | 40 | 40 | 1683 |  | 67320 | 85 | 220 | 1.87 | 900
01b) | P3 DE (1,20x2,20) |  |  |  | 0 | 0 | 0 |  | 0 |  |  | 0 | 900
| L’UNITE | U |  | 2 | 2 | 2 | 2376 |  | 4752 | 120 | 220 | 2.64 | 900
| A REPORTER | [7 empty] | 4495531.632 |  |  | 0 | 0
| REPORT | [7 empty] | 4495531.632 |  |  | 0 | 0
01c) | P4 DE (0,75x2,20) |  |  |  | 0 | 0 | 0 |  | 0 |  |  | 0 | 900
| L’UNITE | U |  | 15 | 15 | 15 | 1485 |  | 22275 | 75 | 220 | 1.65 | 900
01d) | P5 DE (0,70x2,20) |  |  |  | 0 | 0 | 0 |  | 0 |  |  | 0 | 900
| L’UNITE | U |  | 5 | 5 | 5 | 1386 |  | 6930 | 70 | 220 | 1.54 | 900
01e) | P6 DE (1,00x2,20) |  |  |  | 0 | 0 | 0 |  | 0 |  |  | 0 | 900
| L’UNITE | U |  | 10 | 10 | 10 | 1980 |  | 19800 | 100 | 220 | 2.2 | 900
01f) | P7 DE (1,00x2,20) |  |  |  | 0 | 0 | 0 |  | 0 |  |  | 0 | 900
| L’UNITE | U |  | 8 | 8 | 8 | 1980 |  | 15840 | 100 | 220 | 2.2 | 900
.7.2.02 | PORTE EN BOIS ISOPLANE COULISSANTE TYPE PC1 DE (1,60x2,30) |  |  |  | 0 | 0 | 0 |  | 0 |  |  | 0 | 900
| L’UNITE | U |  | 5 | 5 | 5 | 3312 |  | 16560 | 160 | 230 | 3.68 | 900
| Total Menuiserie Bois | [7 empty] | 4576936.632 |  |  | 0
7,3) | MENUISERIE METALLIQUE | [10 empty] | 0
.7.3.01 | FOURNITURE ET POSE DE PORTE PAR FLAMME 1/2 H + FERMETURE PORTE | [10 empty] | 0
01a) | PM1 (1,40x2,20) | [7 empty] | 0 |  |  | 0
| L’UNITE | U | 2 |  | 2 | 2 | 2772 |  | 5544 | 140 | 220 | 3.08 | 900
01b) | PM4 (0,94x2,20) |  |  |  | 0 | 0 | 0 |  | 0 |  |  | 0 | 900
| L’UNITE | U | 9 |  | 9 | 9 | 1861.2 |  | 16750.8 | 94 | 220 | 2.068 | 900
01c) | PM14 (1,60x2,20) |  |  |  | 0 | 0 | 0 |  | 0 |  |  | 0 | 900
| L’UNITE | U | 7 |  | 7 | 7 | 3168 |  | 22176 | 160 | 220 | 3.52 | 900
.7.3.02 | FOURNITURE ET POSE DE PORTE COUPE FEU 1H + FERMETURE PORTE |  |  |  | 0 | 0 | 0 |  | 0 |  |  | 0 | 900
02a) | PM2 (1,40x2,20) |  |  |  | 0 | 0 | 0 |  | 0 |  |  | 0 | 900
| L’UNITE | U | 14 |  | 14 | 14 | 2772 |  | 38808 | 140 | 220 | 3.08 | 900
02b) | PM3 (1,10x2,20) |  |  |  | 0 | 0 | 0 |  | 0 |  |  | 0 | 900
| L’UNITE | U | 2 |  | 2 | 2 | 2178 |  | 4356 | 110 | 220 | 2.42 | 900
02c) | PM10 (0,94x2,20) |  |  |  | 0 | 0 | 0 |  | 0 |  |  | 0 | 900
| L’UNITE | U | 8 |  | 8 | 8 | 1861.2 |  | 14889.6 | 94 | 220 | 2.068 | 900
.7.3.03 | FOURNITURE ET POSE DE PORTE COUPE FEU 1H + FERMETURE AUTOMATIQUE PM15 (4,00x2,70) |  |  |  | 0 | 0 | 0 |  | 0 |  |  | 0 | 900
| L’UNITE | U | 1 |  | 1 | 1 | 9720 |  | 9720 | 400 | 270 | 10.8 | 900
.7.3.04 | FOURNITURE ET POSE DE PORTE METALLIQUE |  |  |  | 0 | 0 | 0 |  | 0 |  |  | 0
04a) | PM5 (1,10x2,20) |  |  |  | 0 | 0 | 0 |  | 0 |  |  | 0
| L’UNITE | U | 1 |  | 1 | 1 | 1936 |  | 1936 | 110 | 220 | 2.42 | 800
04b) | PM6 (6,75x2,55) |  |  |  | 0 | 0 | 0 |  | 0 |  |  | 0 | 800
| L’UNITE | U | 3 |  | 3 | 1 | 13770 |  | 13770 | 675 | 255 | 17.2125 | 800
04c) | PM7 (3,60x2,55) |  |  |  | 0 | 0 | 0 |  | 0 |  |  | 0 | 800
| L’UNITE | U | 1 |  | 1 | 1 | 7344 |  | 7344 | 360 | 255 | 9.18 | 800
04d) | PM8 (2,00x5,27) |  |  |  | 0 | 0 | 0 |  | 0 |  |  | 0 | 800
| L’UNITE | U | 1 |  | 1 | 1 | 8432 |  | 8432 | 200 | 527 | 10.54 | 800
04e) | PM9 (1,60x2,40) |  |  |  | 0 | 0 | 0 |  | 0 |  |  | 0 | 800
| L’UNITE | U | 1 |  | 1 | 1 | 3072 |  | 3072 | 160 | 240 | 3.84 | 800
| A REPORTER | [7 empty] | 146798.4 |  |  | 0 | ,
| REPORT | [7 empty] | 146798.4 |  |  | 0
04f) | PM11 (1,20x1,70) |  |  |  | 0 | 0 | 0 |  | 0 |  |  | 0 | 800
| L’UNITE | U | 1 |  | 1 | 1 | 1632 |  | 1632 | 120 | 170 | 2.04 | 800
04g) | PM12 (2,00x1,70) |  |  |  | 0 | 0 |  |  | 0 |  |  | 0 | 800
| L’UNITE | U | 1 |  | 1 | 1 | 2720 |  | 2720 | 200 | 170 | 3.4 | 800
04h) | PM13 (6,00x1,10) |  |  |  | 0 | 0 | 0 |  | 0 |  |  | 0 | 800
| L’UNITE | U | 1 |  | 1 | 1 | 5280 |  | 5280 | 600 | 110 | 6.6 | 800
04i) | PM15 (2,00x3,00) |  |  |  | 0 | 0 | 0 |  | 0 |  |  | 0 | 800
| L’UNITE | U | 1 |  | 1 | 1 | 4800 |  | 4800 | 200 | 300 | 6 | 800
04j) | PM16 (6,20x1,10) |  |  |  | 0 | 0 | 0 |  | 0 |  |  | 0 | 800
| L’UNITE | U | 2 |  | 2 | 2 | 5456 |  | 10912 | 620 | 110 | 6.82 | 800
.7.3.05 | FOURNITURE ET POSE DE PORTE METALLIQUE BASCULANTE PMB2 (3,00x2,40) |  |  |  | 0 | 0 | 0 |  | 0 |  |  | 0
| L’UNITE | U | 1 |  | 1 | 1 | 39600 |  | 39600 | 300 | 240 | 7.2 | 5500
.7.3.06 | FOURNITURE ET POSE DE VOLET ROULANT METALLIQUE AJOURE DE (5,60x2,70) |  |  |  | 0 | 0 | 0 |  | 0 |  |  | 0
| L’UNITE | U | 1 |  | 1 | 1 | 12096 |  | 12096 | 560 | 270 | 15.12 | 800
.7.3.07 | FOURNITURE ET POSE DE CAILLEBOTIS METALLIQUE CAIL.1 à CAIL.5 |  |  |  | 0 | 0 |  |  | 0
| LE METRE CARRE | m² | 156 |  | 156 | 170 | 800 |  | 136000
.7.3.08 | FOURNITURE ET POSE DE GARDE CORPS METALLIQUE GC1 à GC13 |  |  |  | 0 | 0 |  |  | 0
08a) | GC1 |  |  |  | 0 | 0 |  |  | 0
| LE METRE LINEAIRE | ml | 65 |  | 65 | 70 | 4000 |  | 280000 |  |  |  | 0
08b) | GC2 |  |  |  | 0 | 0 |  |  | 0 |  |  |  | 0
| LE METRE LINEAIRE | ml | 12.1 |  | 12.1 | 20 | 4000 |  | 80000 |  |  |  | 0
08c) | GC3 |  |  |  | 0 | 0 |  |  | 0 |  |  |  | 0
| LE METRE LINEAIRE | ml | 17.4 |  | 17.4 | 20 | 4000 |  | 80000 |  |  |  | 0
08d) | GC4 |  |  |  | 0 | 0 |  |  | 0 |  |  |  | 0
| LE METRE LINEAIRE | ml | 8 |  | 8 | 10 | 4000 |  | 40000 |  |  |  | 0
08e) | GC5 |  |  |  | 0 | 0 |  |  | 0 |  |  |  | 0
| LE METRE LINEAIRE | ml | 14 |  | 14 | 20 | 4000 |  | 80000 |  |  |  | 0
08f) | GC6 |  |  |  | 0 | 0 |  |  | 0 |  |  |  | 0
| LE METRE LINEAIRE | ml | 20.22 |  | 20.22 | 30 | 4000 |  | 120000 |  |  |  | 0
08g) | GC7 |  |  |  | 0 | 0 | 0 |  | 0 |  |  |  | 0
| LE METRE LINEAIRE | ml | 24.86 |  | 24.86 | 30 | 4000 |  | 120000 |  |  |  | 0
08h) | GC8 |  |  |  | 0 | 0 | 0 |  | 0 |  |  |  | 0
| LE METRE LINEAIRE | ml | 13.73 |  | 13.73 | 20 | 4000 |  | 80000 |  |  |  | 0
08i) | GC9 |  |  |  | 0 | 0 | 0 |  | 0 |  |  |  | 0
| LE METRE LINEAIRE | ml | 31.5 |  | 31.5 | 40 | 4000 |  | 160000 |  |  |  | 0
08j) | GC10 |  |  |  | 0 | 0 | 0 |  | 0 |  |  |  | 0
| LE METRE LINEAIRE | ml | 12.75 |  | 12.75 | 20 | 4000 |  | 80000 |  |  |  | 0
08k) | GC11 |  |  |  | 0 | 0 | 0 |  | 0 |  |  |  | 0
| LE METRE LINEAIRE | ml | 33.75 |  | 33.75 | 40 | 4000 |  | 160000 |  |  |  | 0
| A REPORTER | [7 empty] | 1428096
| REPORT | [7 empty] | 1428096
08l) | GC12 |  |  |  | 0 | 0 | 0 |  | 0 |  |  |  | 0
| LE METRE LINEAIRE | ml | 13.82 |  | 13.82 | 20 | 4000 |  | 80000 |  |  |  | 0
08m) | GC13 |  |  |  | 0 | 0 | 0 |  | 0 |  |  |  | 0
| LE METRE LINEAIRE | ml | 8.9 |  | 8.9 | 10 | 4000 |  | 40000 |  |  |  | 0
.7.3.09 | GV FOURNITURE ET POSE DE GRILLE DE VENTILATION METALLIQUE (2,00x0,60) |  |  |  | 0 | 0 | 0 |  | 0
| L’UNITE | U | 13 |  | 13 | 13 | 1080 |  | 14040 | 200 | 60 | 1.2 | 900
.7.3.10 | CR FOURNITURE ET POSE DE CONTOUR ROUE METALLIQUE Ø=0,60 ou Ø=0,80 cm |  |  |  | 0 | 0 | 0 |  | 0 |  |  | 0
| L’UNITE | U | 62 |  | 62 | 62 | 800 |  | 49600 |  |  | 0
.7.3.11 | EM FOURNITURE ET POSE D’UNE ECHELLE METALLIQUE (3,15x0,60) |  |  |  | 0 | 0 | 0 |  | 0 |  |  | 0
| L’UNITE | U | 1 |  | 1 | 1 | 3000 |  | 3000 | 315 | 60 | 1.89 | 1000
.7.3.12 | FOURNITURE ET POSE DE GRILLE CANIVEAU EN FONTE DUCTILE |  |  |  | 0 | 0 | 0 |  | 0 |  |  | 0
12a) | CN1 de 6.40x0.30 |  |  |  | 0 | 0 | 0 |  | 0 |  |  | 0
| L’UNITE | U | 1 |  | 1 | 1 | 3840 |  | 3840 | 640 | 30 | 1.92 | 2000
12b) | CN2 de 6.00x0.30 |  |  |  | 0 | 0 | 0 |  | 0 |  |  | 0 | 2000
| L’UNITE | U | 1 |  | 1 | 1 | 3600 |  | 3600 | 600 | 30 | 1.8 | 2000
12c) | CN3 de 3,00x0,30 |  |  |  | 0 | 0 | 0 |  | 0 |  |  | 0 | 2000
| L’UNITE | U | 2 |  | 2 | 2 | 1800 |  | 3600 | 300 | 30 | 0.9 | 2000
.7.3.13 | FOURNITURE ET POSE DE MAIN COURANTE EN INOX SATINE |  |  |  | 0 | 0 |  |  | 0
13a) | MC1 |  |  |  | 0 | 0 |  |  | 0
| LE METRE LINEAIRE | ml | 45 |  | 45 | 50 | 1500 |  | 75000 |  |  |  | 2000
13b) | MC2 |  |  |  | 0 | 0 | 0 |  | 0 |  |  |  | 2000
| LE METRE LINEAIRE | ml | 29 |  | 29 | 40 | 1500 |  | 60000 |  |  |  | 2000
13c) | MC3 |  |  |  | 0 | 0 | 0 |  | 0 |  |  |  | 2000
| LE METRE LINEAIRE | ml | 154 |  | 154 | 170 | 1500 |  | 255000 |  |  |  | 2000
13d) | MC4 |  |  |  | 0 | 0 | 0 |  | 0 |  |  |  | 2000
| LE METRE LINEAIRE | ml | 154 |  | 154 | 170 | 1500 |  | 255000 |  |  |  | 2000
13e) | MC5 |  |  |  | 0 | 0 | 0 |  | 0 |  |  |  | 2000
| LE METRE LINEAIRE | ml | 40 |  | 40 | 50 | 1500 |  | 75000 |  |  |  | 2000
13f) | MC6 |  |  |  | 0 | 0 | 0 |  | 0 |  |  |  | 2000
| LE METRE LINEAIRE | ml | 28 |  | 28 | 30 | 1500 |  | 45000 |  |  |  | 2000
13g) | MC7 |  |  |  | 0 | 0 | 0 |  | 0 |  |  |  | 2000
| LE METRE LINEAIRE | ml | 56 |  | 56 | 60 | 1500 |  | 90000 |  |  |  | 2000
13h) | MC8 |  |  |  | 0 | 0 | 0 |  | 0 |  |  |  | 2000
| LE METRE LINEAIRE | ml | 40 |  | 40 | 50 | 1500 |  | 75000 |  |  |  | 2000
13i) | MC9 |  |  |  | 0 | 0 | 0 |  | 0 |  |  |  | 2000
| LE METRE LINEAIRE | ml | 30 |  | 30 | 40 | 1500 |  | 60000 |  |  |  | 2000
13j) | MC10 |  |  |  | 0 | 0 | 0 |  | 0 |  |  |  | 2000
| LE METRE LINEAIRE | ml | 10 |  | 10 | 20 | 1500 |  | 30000 |  |  |  | 2000
| A REPORTER | [7 empty] | 4313872
| REPORT | [7 empty] | 4313872
.7.3.14 | FOURNITURE ET POSE DE MAIN COURANTE METALLIQUE |  |  |  | 0 | 0 | 0 |  | 0 |  |  |  | 2000
14a) | MCM1 |  |  |  | 0 | 0 |  |  | 0 |  |  |  | 2000
| LE METRE LINEAIRE | ml | 5.5 |  | 5.5 | 10 | 400 |  | 4000 |  |  |  | 2000
14b) | MCM2 |  |  |  | 0 | 0 |  |  | 0 |  |  |  | 2000
| LE METRE LINEAIRE | ml | 3.5 |  | 3.5 | 10 | 400 |  | 4000 |  |  |  | 2000
14c) | MCM3 |  |  |  | 0 | 0 |  |  | 0 |  |  |  | 2000
| LE METRE LINEAIRE | ml | 2.1 |  | 2.1 | 10 | 400 |  | 4000 |  |  |  | 2000
14d) | MCM4 |  |  |  | 0 | 0 |  |  | 0 |  |  |  | 2000
| LE METRE LINEAIRE | ml | 7 |  | 7 | 10 | 400 |  | 4000 |  |  |  | 2000
14e) | MCM5 |  |  |  | 0 | 0 |  |  | 0 |  |  |  | 2000
| LE METRE LINEAIRE | ml | 7 |  | 7 | 10 | 400 |  | 4000 |  |  |  | 2000
14f) | MCM6 |  |  |  | 0 | 0 |  |  | 0 |  |  |  | 2000
| LE METRE LINEAIRE | ml | 53 |  | 53 | 60 | 400 |  | 24000 |  |  |  | 2000
14g) | MCM7 |  |  |  | 0 | 0 |  |  | 0 |  |  |  | 2000
| LE METRE LINEAIRE | ml | 10.8 |  | 10.8 | 20 | 400 |  | 8000 |  |  |  | 2000
.7.3.15 | ESCALIER METALLIQUE (3,15x0,60) |  |  |  | 0 | 0 |  |  | 0 |  |  | 0
| L’ENSEMBLE | En | 1 |  | 1 | 1 | 6000 |  | 6000 |  |  | 0
.7.3.16 | FOURNITURE ET POSE DE CLOTURE METALLIQUE |  |  |  | 0 | 0 |  |  | 0 |  |  | 0
16a) | CM1 |  |  |  | 0 | 0 |  |  | 0
| LE METRE LINEAIRE | ml | 27.87 |  | 27.87 | 30 | 1600 |  | 48000
16b) | CM2 |  |  |  | 0 | 0 |  |  | 0 |  |  |  | 0
| LE METRE LINEAIRE | ml | 33.47 |  | 33.47 | 40 | 1600 |  | 64000 |  |  |  | 0
.7.3.17 | MAT PORTE DRAPEAU |  |  |  | 0 | 0 |  |  | 0 |  |  |  | 0
| L’UNITE | U | 33.47 |  | 33.47 | 1 | 5000 |  | 5000 |  |  |  | 0
[5 empty] | 0 | 0 |  |  | 0
| Total Menuiserie metallique | [7 empty] | 4488872
RECAPITULATIF
| Total Menuiserie Bois | [7 empty] | 4576936.632
| Total Menuiserie metallique | [7 empty] | 4488872
| - TOTAL GENERAL HT | [7 empty] | 9065808.632
| - T.V.A 20 % | [7 empty] | 1813161.7264
| - TOTAL GENERAL TTC | [7 empty] | 10878970.3584
Arrêté le présent détail estimatif à la somme de

## DET A JOUR (hidden)
PRIX N° | DÉSIGNATION DES OUVRAGE | U | ben msik | mohammedia | Qté T0 | Qté T | Prix unitaire hors TVA |  | PRIX. TOTAL
[7 empty] | En chiffre | en lettre
1) | TERRASSEMENT GROS ŒUVRE
1 .1 - | TRAVAUX PREPARATOIRES POUR IMPLANTATIONS
.1.1.01 | INSTALLATION GENERALE DU CHANTIER, IMPLANTATION DES OUVRAGES ET DEMOLITION DES CONSTRUCTION EXISTANTES
| FORFAIT | FT |  |  | 1 | 1 | 100000 |  | 100000
1 .2 - | TERRASSEMENT |  |  |  |  | 0 |  |  | 0
.1.2.01 | PREPARATION DU CHANTIER, DECAPAGE, NETTOYAGE DU TERRAIN DE TOUTES NATURES |  |  |  |  | 0 |  |  | 0
| LE METRE CUBE | m3 | 463 | 565.5 | 1028.5 | 1080 | 30 |  | 32400
.1.2.02 | FOUILLES EN PLEINE MASSE EN TOUT TERRAIN Y/C ROCHER |  |  |  | 0 | 0 |  |  | 0
| LE METRE CUBE | m3 | 0 | 169.94 | 169.94 | 180 | 30 |  | 5400
.1.2.03 | FOUILLES EN TRANCHEES, RIGOLES OU PUITS Y COMPRIS ROCHERS |  |  |  | 0 | 0 |  |  | 0
| LE METRE CUBE | m3 | 164.66 | 111.93 | 276.59 | 300 | 60 |  | 18000
.1.2.04 | MISE EN REMBLAI, EN TALUS OU EVACUATION DE DEBLAIS ET APPORT DE MATERIAUX SELECTIONNES POUR REMBLAI |  |  |  | 0 | 0 |  |  | 0
| LE METRE CUBE | m3 | 627.66 | 956.16 | 1583.82 | 1670 | 30 |  | 50100
1 .3 - | BETON NON ARME EN FONDATIONS |  |  |  | 0 | 0 |  |  | 0
.1.3.01 | BETON DE PROPRETE DE 0,10 M D’EPAISSEUR |  |  |  | 0 | 0 |  |  | 0
| LE METRE CUBE | m3 | 15.25 | 13.54 | 28.79 | 40 | 700 |  | 28000
.1.3.02 | GROS BETON EN FONDATION |  |  |  | 0 | 0 |  |  | 0
| LE METRE CUBE | m3 | 216.77 | 27.51 | 244.28 | 260 | 600 |  | 156000
.1.3.03 | CHAPE ETANCHE SUR ARASE DES FONDATIONS ET VOILES EN SOUBASSEMENT |  |  |  | 0 | 0 |  |  | 0
| LE METRE CARRE | m² | 119.01 | 306.8 | 425.81 | 450 | 200 |  | 90000
1 .4 - | BETON ARME EN FONDATIONS |  |  |  | 0 | 0 |  |  | 0
.1.4.01 | BETON POUR BETON ARME EN FONDATION |  |  |  | 0 | 0 |  |  | 0
| LE METRE CUBE | m3 | 83.9 | 37 | 120.9 | 130 | 1200 |  | 156000
.1.4.02 | ACIER H.A POUR BETON ARME EN FONDATION |  |  |  | 0 | 0 |  |  | 0
| LE KILOGRAMME | Kg | 7551 | 3330 | 10881 | 11430 | 13 |  | 148590
1 .5 - | DALLAGE ET SOL INTERIEUR |  |  |  | 0 | 0 |  |  | 0
.1.5.01 | TOUT VENANT COMPACTE DE 15 cm D’EPAISSEUR |  |  |  | 0 | 0 |  |  | 0
| LE METRE CARRE | m² | 651.05 | 820.14 | 1471.19 | 1550 | 80 |  | 124000
.1.5.02 | FORME DE BETON POUR DALLAGE DE 13 A15 cm Y/C ACIERS |  |  |  | 0 | 0 |  |  | 0
| LE METRE CARRE | m² | 651.05 | 314.23 | 965.28 | 1020 | 200 |  | 204000
.1.5.03 | FORME DE BETON POUR DALLAGE DE 15 cm Y/C ACIERS ET GRADINS |  |  |  | 0 | 0 |  |  | 0
| LE METRE CARRE | m² | 0 | 505.91 | 505.91 | 540 | 300 |  | 162000
.1.5.04 | DALLAGE PERIPHERIQUE y compris acier |  |  |  | 0 | 0 |  |  | 0
| LE METRE CARRE | m² | 124 | 940 | 1064 | 1120 | 156 |  | 174720
1 .6 - | ASSAINISSEMENT |  |  |  | 0 | 0 |  |  | 0
.1.6.01 | CANALISATION BUSES EN PVC Ø200 |  |  |  | 0 | 0 |  |  | 0
| LE METRE LINEAIRE | ml | 150 | 145 | 295 | 310 | 220 |  | 68200
.1.6.02 | REGARD POUR EVACUATION TOUTE PROFONDEUR |  |  |  | 0 | 0 |  |  | 0
02a) | 0,40 x 0,40 |  |  |  | 0 | 0 |  |  | 0
| L’UNITE | U | 0 | 10 | 10 | 10 | 600 |  | 6000
02b) | 0,50 x 0,50 |  |  |  | 0 | 0 |  |  | 0
| L’UNITE | U | 8 | 12 | 20 | 20 | 700 |  | 14000
02c) | 0,70 x 0,70 |  |  |  | 0 | 0 |  |  | 0
| L’UNITE | U | 6 | 5 | 11 | 11 | 1000 |  | 11000
.1.6.03 | TRAVERSEE DE GROS BETON OU DE MACONNERIE |  |  |  | 0 | 0 |  |  | 0
| L’UNITE | U | 5 | 8 | 13 | 13 | 200 |  | 2600
.1.6.04 | CANALISATION EN P.V.C Ø 160 DE CABLE ELECTRIQUE |  |  |  | 0 | 0 |  |  | 0
| LE METRE LINEAIRE | ml | 50 | 50 | 100 | 110 | 180 |  | 19800
.1.6.05 | CANALISATION EN P.V.C POUR CABLE TELEPHONIQUE |  |  |  | 0 | 0 |  |  | 0
05a) | Ø 96/100 |  |  |  | 0 | 0 |  |  | 0
| LE METRE LINEAIRE | ml | 50 | 50 | 100 | 110 | 180 |  | 19800
05b) | Ø 45/48 |  |  |  | 0 | 0 |  |  | 0
| LE METRE LINEAIRE | ml | 50 | 50 | 100 | 110 | 160 |  | 17600
1 .7 - | BETON ARME EN ELEVATION |  |  |  | 0 | 0 |  |  | 0
.1.7.01 | BETON POUR BETON ARME EN ELEVATION |  |  |  | 0 | 0 |  |  | 0
| LE METRE CUBE | m3 | 510.74 | 222.78 | 733.52 | 780 | 1200 |  | 936000
.1.7.02 | ACIER H.A POUR BETON ARME EN EN ELEVATION |  |  |  | 0 | 0 |  |  | 0
| LE KILOGRAMME | Kg | 53627.7 | 23391.9 | 77019.6 | 80880 | 13 |  | 1051440
.1.7.03 | BETON POUR POUTRE PRECONTRAINTE Y COMPRIS ACIER |  |  |  | 0 | 0 |  |  | 0
| LE METRE CUBE | m3 | 34.6 | 93.12 | 127.72 | 140 | 6000 |  | 840000
.1.7.04 | PLANCHER PREFABRIQUE CORPS CREUX |  |  |  | 0 | 0 |  |  | 0
04a) | De 12+5 |  |  |  | 0 | 0 |  |  | 0
| LE METRE CARRE | m² | 42.6 | 90.23 | 132.83 | 140 | 250 |  | 35000
04b) | De 25+7 |  |  |  | 0 | 0 |  |  | 0
| LE METRE CARRE | m² | 89 | 0 | 89 | 100 | 320 |  | 32000
1 .8 - | MACONNERIE ET CLOISON |  |  |  | 0 | 0 |  |  | 0
.1.8.01 | DOUBLE CLOISON 15cm (agglos ciment)+5 cm isolation accoustique+7cm(brique rouge) y/c semelle résiliente |  |  |  | 0 | 0 |  |  | 0
| LE METRE CARRE | m² | 931.1 | 80.7 | 1011.8 | 1070 | 300 |  | 321000
.1.8.02 | DOUBLE CLOISON 8T(10.5cm)+6T(7cm) |  |  |  | 0 | 0 |  |  | 0
| LE METRE CARRE | m² | 496 | 50.73 | 546.73 | 580 | 180 |  | 104400
.1.8.03 | CLOISONS EN BRIQUES CREUSES 6T(7cm) |  |  |  | 0 | 0 |  |  | 0
| LE METRE CARRE | m² | 206.64 | 482.38 | 689.02 | 730 | 100 |  | 73000
.1.8.04 | TETE DE DOUBLE CLOISONS |  |  |  | 0 | 0 |  |  | 0
| LE METRE LINEAIRE | ml | 202.62 | 103.74 | 306.36 | 330 | 120 |  | 39600
.1.8.05 | MURS EN AGGLOS CREUX DE CIMENT |  |  |  | 0 | 0 |  |  | 0
05a) | De 15 cm |  |  |  | 0 | 0 |  |  | 0
| LE METRE CARRE | m² | 42.8 | 65.94 | 108.74 | 120 | 90 |  | 10800
05b) | De 20 cm |  |  |  | 0 | 0 |  |  | 0
| LE METRE CARRE | m² | 336.2 | 106.38 | 442.58 | 470 | 120 |  | 56400
.1.8.06 | MURS EN AGGLOS plein |  |  |  | 0 | 0 |  |  | 0
| LE METRE CARRE | m² | 162 | 482.38 | 644.38 | 680 | 120 |  | 81600
1 .9 - | ENDUIT |  |  |  | 0 | 0 |  |  | 0
.1.9.01 | ENDUIT EXTERIEUR AU MORTIER DE CIMENT Y COMPRIS JOINT CREUX |  |  |  | 0 | 0 |  |  | 0
| LE METRE CARRE | m² | 2744.16 | 1460.1 | 4204.26 | 4420 | 50 |  | 221000
.1.9.02 | ENDUIT INTERIEUR AU MORTIER DE CIMENT SUR MURS ET PLAFONDS Y COMPRIS BAGUETTE D’ANGLE |  |  |  | 0 | 0 |  |  | 0
| LE METRE CARRE | m² | 3993 | 3768.26 | 7761.26 | 8150 | 50 |  | 407500
.1.9.03 | ENDUIT INTERIEUR AU PLATRE DE SUR PLAFONDS |  |  |  | 0 | 0 |  |  | 0
| LE METRE CARRE | m² | 882.2 | 1404.63 | 2286.83 | 2410 | 35 |  | 84350
.1.9.04 | FAUX PLAFOND EN STAFF LISSE Y/C JOINT CREUX |  |  |  | 0 | 0 |  |  | 0
| LE METRE CARRE | m² | 720.94 | 807.03 | 1527.97 | 1610 | 120 |  | 193200
.1.9.05 | FACON NEZ D'ACROTERE Y/C EGOUTTOIR ET ENDUIT |  |  |  | 0 | 0 |  |  | 0
| LE METRE LINEAIRE | ml | 381.7 | 495.1 | 876.8 | 930 | 100 |  | 93000
.1.9.06 | FACON DE COUVRE-JOINT Y/C EGOUTTOIR ET ENDUIT |  |  |  | 0 | 0 |  |  | 0
| LE METRE LINEAIRE | ml | 21.4 | 33.05 | 54.45 | 60 | 120 |  | 7200
.1.9.07 | APPUIS DE FENETRE |  |  |  | 0 | 0 |  |  | 0
| LE METRE LINEAIRE | ml | 80 | 36.44 | 116.44 | 130 | 150 |  | 19500
.1.9.08 | TRAITEMENT DES JOINTS DE SEISME VERTICAL |  |  |  | 0 | 0 |  |  | 0
| LE METRE LINEAIRE | ml | 15.84 | 31.72 | 47.56 | 50 | 250 |  | 12500
.1.9.09 | TRAITEMENT DES JOINTS DE SEISME HORIZONTAL |  |  |  | 0 | 0 |  |  | 0
| LE METRE LINEAIRE | ml | 21.4 | 33.05 | 54.45 | 60 | 200 |  | 12000
.1.9.10 | FOSSE DE RELEVAGE |  |  |  | 0 | 0 |  |  | 0
| L’UNITE | U | 1 | 1 | 2 | 2 | 40000 |  | 80000
| Total 1) TERRASSEMENT GROS ŒUVRE | [7 empty] | 6319700
2) | ETANCHEITE-ACCOUSTIQUE |  |  |  | 0 | 0 |  |  | 0
.2.1.01 | FORME DE PENTE ADHERENTE |  |  |  | 0 | 0 |  |  | 0
| LE METRE CARRE | m² | 820.67 | 1353.65 | 2174.32 | 2290 | 45 |  | 103050
.2.1.02 | CHAPE DE LISSAGE |  |  |  | 0 | 0 |  |  | 0
| LE METRE CARRE | m² | 820.67 | 1353.65 | 2174.32 | 2290 | 40 |  | 91600
.2.1.03 | ECRAN PARE-VAPEUR DTU 43.1 |  |  |  | 0 | 0 |  |  | 0
| LE METRE CARRE | m² | 820.67 | 1353.65 | 2174.32 | 2290 | 100 |  | 229000
.2.1.04 | ISOLATION THERMIQUE |  |  |  | 0 | 0 |  |  | 0
| LE METRE CARRE | m² | 672.67 | 1353.65 | 2026.32 | 2130 | 120 |  | 255600
.2.1.05 | GORGE ARRONDIE POUR SOLIN |  |  |  | 0 | 0 |  |  | 0
| LE METRE LINEAIRE | ml | 302.76 | 495.1 | 797.86 | 840 | 120 |  | 100800
.2.1.06 | ETANCHEITE BICOUCHE AUTOPROTEGE |  |  |  | 0 | 0 |  |  | 0
| LE METRE CARRE | m² | 820.67 | 1353.65 | 2174.32 | 2290 | 230 |  | 526700
.2.1.07 | RELEVES D’ETANCHEITE AUTOPROTEGE |  |  |  | 0 | 0 |  |  | 0
| LE METRE LINEAIRE | ml | 302.76 | 495.1 | 797.86 | 840 | 130 |  | 109200
.2.1.08 | ETANCHEITE DES JARDINIERES |  |  |  | 0 | 0 |  |  | 0
| LE METRE CARRE | m² | 0 | 15 | 15 | 20 | 250 |  | 5000
.2.1.09 | ISOLATION ACOUSTIQUE |  |  |  | 0 | 0 |  |  | 0
09a) | Absorption par surfaces latérales et fond de salle |  |  |  | 0 | 0 |  |  | 0
| LE METRE CARRE | m² | 132 | 525.6 | 657.6 | 700 | 300 |  | 210000
09b) | ABSORPTION PAR LE PLAFOND |  |  |  | 0 | 0 |  |  | 0
| LE METRE CARRE | m² | 161.26 | 597.6 | 758.86 | 800 | 350 |  | 280000
| Total 2) ETANCHEITE-ACCOUSTIQUE | [7 empty] | 1910950
3) | REVETEMENT |  |  |  | 0 | 0 |  |  | 0
.3.1.01 | REVETEMENT SOL EN GRANITO POLI |  |  |  | 0 | 0 |  |  | 0
| LE METRE CARRE | m² | 576.6 | 96.58 | 673.18 | 710 | 150 |  | 106500
.3.1.02 | PLINTHE POUR REVETEMENT SOL EN GRANITO POLI |  |  |  | 0 | 0 |  |  | 0
| LE METRE LINEAIRE | ml | 796.5 | 374.52 | 1171.02 | 1230 | 100 |  | 123000
.3.1.03 | REVETEMENT GRADIN ET CONTRE GRADIN |  |  |  | 0 | 0 |  |  | 0
| LE METRE CARRE | m² | 371.7 | 543.95 | 915.65 | 970 | 200 |  | 194000
.3.1.04 | SOL EN CARREAUX DE GRES CERAME ANTIDERAPANT |  |  |  | 0 | 0 |  |  | 0
| LE METRE CARRE | m² | 0 | 52.2 | 52.2 | 60 | 160 |  | 9600
.3.1.05 | REVETEMENT MURAL EN CARREAUX DE GRES CERAME |  |  |  | 0 | 0 |  |  | 0
| LE METRE CARRE | m² | 0 | 186.87 | 186.87 | 200 | 140 |  | 28000
.3.1.06 | MARCHE ET CONTRE MARCHE EN GRANITO POLI |  |  |  | 0 | 0 |  |  | 0
| LE METRE LINEAIRE | ml | 0 | 86.8 | 86.8 | 100 | 170 |  | 17000
.3.1.07 | PLINTHE DROITE OU RAMPANTE EN GRANITO POLI |  |  |  | 0 | 0 |  |  | 0
| LE METRE LINEAIRE | ml | 110.9 | 47.14 | 158.04 | 170 | 80 |  | 13600
.3.1.08 | TABLETTE EN GRANIT “ ROSE SARDO ” Y COMPRIS RETOMBEE |  |  |  | 0 | 0 |  |  | 0
| LE METRE LINEAIRE | ml | 0 | 9 | 9 | 10 | 800 |  | 8000
.3.1.09 | REVETEMENT SOL EXTERIEUR EN LAVE ANTIDERAPANT |  |  |  | 0 | 0 |  |  | 0
| LE METRE CARRE | m² | 74.2 | 106.33 | 180.53 | 190 | 100 |  | 19000
.3.1.10 | MARCHE ET CONTRE MARCHE EN LAVE ANTIDERAPANT |  |  |  | 0 | 0 |  |  | 0
| LE METRE LINEAIRE | ml | 128.8 | 0 | 128.8 | 140 | 120 |  | 16800
.3.1.11 | REVETEMENT MURAL EN LAVE |  |  |  | 0 | 0 |  |  | 0
| LE METRE LINEAIRE | ml | 822.35 | 520.34 | 1342.69 | 1410 | 100 |  | 141000
.3.1.12 | SOL EN MARBRE DU PAYS DE 3 CM |  |  |  | 0 | 0 |  |  | 0
| LE METRE CARRE | m² | 40 | 40 | 80 | 90 | 800 |  | 72000
.3.1.13 | PLINTHES EN MARBRE DU PAYS |  |  |  | 0 | 0 |  |  | 0
| LE METRE LINEAIRE | ml | 30 | 30 | 60 | 70 | 120 |  | 8400
.3.1.14 | MARCHES ET CONTRE MARCHE EN MARBRE DU PAYS |  |  |  | 0 | 0 |  |  | 0
| LE METRE LINEAIRE | ml | 12 | 15 | 27 | 30 | 800 |  | 24000
| Total 3) REVETEMENT | [7 empty] | 780900
4) | MENUISERIE BOIS – ALUMINIUM – METALLIQUE |  |  |  | 0 | 0 |  |  | 0
4 .1 - | MENUISERIE BOIS |  |  |  | 0 | 0 |  |  | 0
.4.1.01 | FOURNITURE ET POSE DE PORTE COUPE FEU 1H à 1 ou à 2 vantaux |  |  |  | 0 | 0 |  |  | 0
01a) | Porte à un ventail 100x220 |  |  |  | 0 | 0 |  |  | 0
| L’UNITE | U | 2 | 4 | 6 | 6 | 5000 |  | 30000
01b) | Porte à deux ventaux 200x220 |  |  |  | 0 | 0 |  |  | 0
| L’UNITE | U | 10 | 4 | 14 | 14 | 10000 |  | 140000
.4.1.02 | FOURNITURE ET POSE DE PORTE P2(100X220) EN PANNEAU PARTICULES DE BOIS DE 40 MM |  |  |  | 0 | 0 |  |  | 0
| L’UNITE | U | 2 | 2 | 4 | 4 | 2700 |  | 10800
.4.1.03 | FOURNITURE ET POSE DE PORTE A LAMES |  |  |  | 0 | 0 |  |  | 0
03a) | P3 de ((74 à80)x220cm) sanitaires
| L’UNITE | U | 0 | 4 | 4 | 4 | 1500 |  | 6000
03b) | P2 de (100x220) pour sanitaire handicap
| L’UNITE | U | 0 | 8 | 8 | 8 | 1700 |  | 13600
4 .2 - | MENUISERIE ALUMINIUM |  |  |  | 0 | 0 |  |  | 0
.4.2.01 | FOURNITURE ET POSE DE FENETRE ET CHASSIS VITREES EN ALUMINIUM, VERRE DE 6 MM |  |  |  | 0 | 0 |  |  | 0
01a) | F2 (200x130)( Ben msik) |  |  |  | 0 | 0
| L’UNITE | U | 22 |  | 22 | 22 | 3400 |  | 74800
01b) | F2 (200x100)( Mohammedia) |  |  |  | 0 | 0 |  |  | 0
| L’UNITE | U | 0 | 2 | 2 | 2 | 2500 |  | 5000
01c) | F3 CH3(100x180)( Ben msik) |  |  |  | 0 | 0 |  |  | 0
| L’UNITE | U | 2 |  | 2 | 2 | 2350 |  | 4700
01d) | CH2 (186X60)( Mohammedia) |  |  |  | 0 | 0 |  |  | 0
| L’UNITE | U | 0 | 2 | 2 | 2 | 1670 |  | 3340
.4.2.02 | FOURNITURE ET POSE DE FENETRE ET CHASSIS VITREES EN ALUMINIUM, Double vitrage clair 6-6- 8 avec RAtr 31 dB |  |  |  | 0 | 0 |  |  | 0
02a) | F1 CH1 (200x200)( ben msik) |  |  |  | 0 | 0
| L’UNITE | U | 6 |  | 6 | 6 | 7000 |  | 42000
02b) | F2 (200x130) (ben msik) |  |  |  | 0 | 0
| L’UNITE | U | 4 |  | 4 | 4 | 4600 |  | 18400
02c) | F1 CH1 (186x180)( Mohammedia) |  |  |  | 0 | 0 |  |  | 0
| L’UNITE | U | 0 | 12 | 12 | 12 | 6000 |  | 72000
4 .3 - | MENUISERIE METALLIQUE |  |  |  | 0 | 0 |  |  | 0
.4.3.01 | FOURNITURE ET POSE DE GRILLE DE PROTECTION |  |  |  | 0 | 0 |  |  | 0
| LE METRE CARRE | m² | 95.2 | 46.41 | 141.61 | 150 | 400 |  | 60000
.4.3.02 | FOURNITURE ET POSE DE MAIN COURANTE EN TUBE Ø50 |  |  |  | 0 | 0 |  |  | 0
| LE METRE LINEAIRE | ml | 95.1 | 42 | 137.1 | 150 | 80 |  | 12000
| Total 4) MENUISERIE BOIS – ALUMINIUM – METALLIQUE | [7 empty] | 492640
5) | ELECTRICITE - LUSTRERIE |  |  |  | 0 | 0 |  |  | 0
5 .1 - | BRANCHEMENT RACCORDEMENT |  |  |  | 0 | 0 |  |  | 0
.5.1.01 | CABLE DE BRANCHEMENT AU RÉSEAU ELECTRICITE LOCAL Câble 4x35mm²+T type U1000R2V en cuivre y/c tranchées |  |  |  | 0 | 0 |  |  | 0
| LE METRE LINEAIRE | ml | 150 | 120 | 270 | 290 | 450 |  | 130500
.5.1.02 | BOÎTE DE COUPURE |  |  |  | 0 | 0 |  |  | 0
| L’UNITE | U | 1 | 1 | 2 | 2 | 2000 |  | 4000
.5.1.03 | BOÎTE DE DISTRIBUTION |  |  |  | 0 | 0 |  |  | 0
| L’UNITE | U | 1 | 1 | 2 | 2 | 1500 |  | 3000
.5.1.04 | CABLES DE RACCORDEMENT |  |  |  | 0 | 0 |  |  | 0
04a) | Câble 4x25mm²+T type U1000R2V en cuivre |  |  |  | 0 | 0 |  |  | 0
| LE METRE LINEAIRE | ml | 150 | 100 | 250 | 270 | 150 |  | 40500
04b) | Câble 4x16mm²+T type U1000R2V en cuivre |  |  |  | 0 | 0 |  |  | 0
| LE METRE LINEAIRE | ml | 100 | 90 | 190 | 200 | 140 |  | 28000
04c) | Câble 3x10mm²+T type U1000R2V en cuivre |  |  |  | 0 | 0 |  |  | 0
| LE METRE LINEAIRE | ml | 160 | 125 | 285 | 300 | 130 |  | 39000
.5.1.05 | TABLEAUX DE PROTECTION |  |  |  | 0 | 0 |  |  | 0
05a) | Tableau TER |  |  |  | 0 | 0 |  |  | 0
| L’UNITE | U | 1 | 1 | 2 | 2 | 7000 |  | 14000
05b) | Tableau TEAM (RDCH) |  |  |  | 0 | 0 |  |  | 0
| L’UNITE | U | 1 | 0 | 1 | 1 | 7000 |  | 7000
05c) | Tableau TER RDC |  |  |  | 0 | 0 |  |  | 0
| L’UNITE | U | 1 | 1 | 2 | 2 | 6000 |  | 12000
5 .2 - | DISTRIBUTION ECLAIRAGE |  |  |  | 0 | 0 |  |  | 0
.5.2.01 | POINT LUMINEUX |  |  |  | 0 | 0 |  |  | 0
01a) | Points lumineux sur simple allumage, |  |  |  | 0 | 0 |  |  | 0
| L’UNITE | U | 3 | 14 | 17 | 17 | 120 |  | 2040
01b) | Points lumineux supplémentaires sur simple allumage, |  |  |  | 0 | 0 |  |  | 0
| L’UNITE | U | 7 | 18 | 25 | 25 | 90 |  | 2250
01c) | Points lumineux sur double allumage, |  |  |  | 0 | 0 |  |  | 0
| L’UNITE | U | 18 | 6 | 24 | 24 | 130 |  | 3120
01d) | Points lumineux supplémentaires sur double allumage, |  |  |  | 0 | 0 |  |  | 0
| L’UNITE | U | 74 | 39 | 113 | 113 | 90 |  | 10170
01e) | Points lumineux sur va et vient, |  |  |  | 0 | 0 |  |  | 0
| L’UNITE | U | 12 | 5 | 17 | 17 | 140 |  | 2380
01f) | Points lumineux sur double va et vient, |  |  |  | 0 | 0 |  |  | 0
| L’UNITE | U | 1 | 0 | 1 | 1 | 140 |  | 140
.5.2.02 | COMMANDE INDIVIDUELLE |  |  |  | 0 | 0 |  |  | 0
02a) | Interrupteur simple allumage 10 A, 250 V, série LEGRAND type MOSAIC, ou équivalent |  |  |  | 0 | 0 |  |  | 0
| L’UNITE | U | 3 | 14 | 17 | 17 | 170 |  | 2890
02b) | Interrupteur double allumage 10 A, 250 V, série LEGRAND type MOSAIC, ou équivalent |  |  |  | 0 | 0 |  |  | 0
| L’UNITE | U | 9 | 3 | 12 | 12 | 180 |  | 2160
02c) | Interrupteur va et vient 10 A, 250 V, série LEGRAND type MOSAIC, ou équivalent |  |  |  | 0 | 0 |  |  | 0
| L’UNITE | U | 24 | 10 | 34 | 34 | 180 |  | 6120
02d) | Interrupteur double va et vient 10 A, 250 V, série LEGRAND type MOSAIC, ou équivalent |  |  |  | 0 | 0 |  |  | 0
| L’UNITE | U | 2 | 0 | 2 | 2 | 180 |  | 360
.5.2.03 | PRISES DE COURANT |  |  |  | 0 | 0 |  |  | 0
| L’UNITE | U | 189 | 207 | 396 | 396 |  |  | 0
.5.2.04 | AUTRE ALIMENTATION ELECTRIQUE |  |  |  | 0 | 0 | 150 |  | 0
04a) | Alimentation en attente pour pompes de relevage |  |  |  | 0 | 0 |  |  | 0
| L’UNITE | U | 1 | 0 | 1 | 1 | 1000 |  | 1000
04b) | Alimentation en attente pour climatiseur |  |  |  | 0 | 0 |  |  | 0
| L’UNITE | U | 1 | 1 | 2 | 2 | 1000 |  | 2000
04c) | Alimentation en attente pour centrale détection incendie |  |  |  | 0 | 0 |  |  | 0
| L’UNITE | U | 1 | 1 | 2 | 2 | 1000 |  | 2000
04d) | Alimentation en attente pour sonorisation-védio projection-conférence |  |  |  | 0 | 0 |  |  | 0
| L’UNITE | U | 1 | 1 | 2 | 2 | 1000 |  | 2000
04e) | Alimentation en attente pour ascenseur |  |  |  | 0 | 0 |  |  | 0
| L’UNITE | U | 1 | 0 | 1 | 1 | 1000 |  | 1000
.5.2.05 | PRISE ANTENNE TV ET SATELLITE |  |  |  | 0 | 0 |  |  | 0
| L’UNITE | U | 1 | 1 | 2 | 2 | 150 |  | 300
.5.2.06 | PRISE TELEPHONE ENCASTREE |  |  |  | 0 | 0 |  |  | 0
| L’UNITE | U | 20 | 2 | 22 | 22 | 160 |  | 3520
.5.2.07 | PRISE INFORMATIQUE ENCASTREE |  |  |  | 0 | 0 |  |  | 0
| L’UNITE | U | 20 | 2 | 22 | 22 | 160 |  | 3520
.5.2.08 | LUSTRERIE |  |  |  | 0 | 0 |  |  | 0
08a) | LUMINAIRE APPARENT BASSE LUMINANCE DE 4x18W |  |  |  | 0 | 0 |  |  | 0
| L’UNITE | U | 102 | 47 | 149 | 149 | 800 |  | 119200
08b) | Hublot étanche |  |  |  | 0 | 0 |  |  | 0
| L’UNITE | U | 43 | 33 | 76 | 76 | 150 |  | 11400
.5.2.09 | BLOCS AUTONOMES D’AMBIANCE ET DE SECOURS DE BALISAGE |  |  |  | 0 | 0 |  |  | 0
09a) | Bloc autonome d’ambiance 340 lumens, série LEGRAND ou équivalant |  |  |  | 0 | 0 |  |  | 0
| L’UNITE | U | 25 | 18 | 43 | 43 | 1000 |  | 43000
09b) | Bloc autonome de secours de balisage 60 lumens, série LEGRAND ou équivalant |  |  |  | 0 | 0 |  |  | 0
| L’UNITE | U | 9 | 2 | 11 | 11 | 600 |  | 6600
.5.2.10 | MISE A LA TERRE |  |  |  | 0 | 0 |  |  | 0
| L’ENSEMBLE | En | 1 | 1 | 2 | 2 | 15000 |  | 30000
| Total 5) ELECTRICITE - LUSTRERIE | [7 empty] | 535170
6) | PLOMBERIE-SANITAIRE |  |  |  | 0 | 0 |  |  | 0
6 .1 - | DISTRIBUTION |  |  |  | 0 | 0 |  |  | 0
.6.1.01 | TUBE POLYETHYLENE A 16 BARS Ø40mm |  |  |  | 0 | 0 |  |  | 0
01a) | Ø40 PN20 |  |  |  | 0 | 0 |  |  | 0
| LE METRE LINEAIRE | ml | 100 | 50 | 150 | 160 | 230 |  | 36800
01b) | Ø63 PN20 |  |  |  | 0 | 0 |  |  | 0
| LE METRE LINEAIRE | ml |  | 130 | 130 | 140 | 250 |  | 35000
.6.1.02 | ARMOIRE DE DISTRIBUTION RETUBE |  |  |  | 0 | 0 |  |  | 0
02a) | Armoire de 2 à 5 départs |  |  |  | 0 | 0 |  |  | 0
| L’UNITE | U | 1 |  | 1 | 1 | 800 |  | 800
02b) | Armoire de 6 à 10 départs, |  |  |  | 0 | 0 |  |  | 0
| L’UNITE | U |  | 2 | 2 | 2 | 900 |  | 1800
.6.1.03 | DISTRIBUTION EN TUBE RETICULE (RETUBE) |  |  |  | 0 | 0 |  |  | 0
03a) | Ø 13x16 |  |  |  | 0 | 0 |  |  | 0
| LE METRE LINEAIRE | ml |  | 126 | 126 | 140 | 50 |  | 7000
03b) | Ø 20,4x25 |  |  |  | 0 | 0 |  |  | 0
| LE METRE LINEAIRE | ml |  | 50 | 50 | 60 | 60 |  | 3600
03c) | Ø 26,2x32 |  |  | 0 | 0 | 0 |  |  | 0
| LE METRE LINEAIRE | ml |  | 30 | 30 | 40 | 70 |  | 2800
.6.1.04 | TUBE POLYPROPYLENE PPR-PN20 Ø 13X20mm |  |  |  | 0 | 0 |  |  | 0
| LE METRE LINEAIRE | ml | 6 | 10 | 16 | 20 | 50 |  | 1000
.6.1.05 | ROBINET D'ARRET OU VANNE D'ARRET Ø32 mm ou Ø 25 mm |  |  |  | 0 | 0 |  |  | 0
| L’UNITE | U |  | 11 | 11 | 11 | 150 |  | 1650
6 .2 - | EVACUATION |  |  |  | 0 | 0 |  |  | 0
.6.2.01 | CHUTE ET EVACUATION DES EV-EU –EP EN PVC 3,2 mm |  |  |  | 0 | 0 |  |  | 0
01a) | Ø 75 |  |  |  | 0 | 0 |  |  | 0
| LE METRE LINEAIRE | ml | 15 | 0 | 15 | 20 | 60 |  | 1200
01b) | Ø 140 |  |  |  | 0 | 0 |  |  | 0
| LE METRE LINEAIRE | ml | 15 | 0 | 15 | 20 | 150 |  | 3000
01c) | Ø 160 |  |  |  | 0 | 0 |  |  | 0
| LE METRE LINEAIRE | ml | 10 | 40 | 50 | 60 | 160 |  | 9600
.6.2.02 | CHUTE ET EVACUATION DES EP EN FONTE |  |  |  | 0 | 0 |  |  | 0
02a) | Ø 100 |  |  |  | 0 | 0 |  |  | 0
| LE METRE LINEAIRE | ml | 22 | 0 | 22 | 30 | 200 |  | 6000
02b) | Ø 150 |  |  |  | 0 | 0 |  |  | 0
| LE METRE LINEAIRE | ml | 0 | 10 | 10 | 20 | 200 |  | 4000
02c) | Ø 200 |  |  |  | 0 | 0 |  |  | 0
| LE METRE LINEAIRE | ml | 20 | 0 | 20 | 30 | 240 |  | 7200
.6.2.03 | GARGOUILLE EN PLOMB LAMINE |  |  |  | 0 | 0 |  |  | 0
| L’UNITE | U | 8 | 4 | 12 | 12 | 120 |  | 1440
6 .3 - | SANITAIRES |  |  |  | 0 | 0 |  |  | 0
.6.3.01 | LAVE MAIN |  |  |  | 0 | 0 |  |  | 0
| L’UNITE | U | 1 | 0 | 1 | 1 | 1000 |  | 1000
.6.3.02 | LAVABO SUR COLONNE |  |  |  | 0 | 0 |  |  | 0
| L’UNITE | U | 0 | 1 | 1 | 1 | 1200 |  | 1200
.6.3.03 | VASQUE |  |  |  | 0 | 0 |  |  | 0
| L’UNITE | U | 0 | 8 | 8 | 8 | 1300 |  | 10400
.6.3.04 | SIEGE A L'ANGLAISE POUR HANDICAP |  |  |  | 0 | 0 |  |  | 0
| L’UNITE | U | 0 | 2 | 2 | 2 | 5000 |  | 10000
.6.3.05 | LAVABO POUR HANDICAP |  |  |  | 0 | 0 |  |  | 0
| L’UNITE | U | 0 | 2 | 2 | 2 | 4500 |  | 9000
7) | CLIMATISATION |  |  |  | 0 | 0 |  |  | 0
.7.1.01 | CLIMATISEUR SPLIT-SYSTÈME |  |  |  | 0 | 0 |  |  | 0
a) | Pc=2,5 kW | [7 empty] | 0
| L’UNITE | U | 1 | 0 | 1 | 1 | 8000 |  | 8000
b) | Pc=3,2 kW | [7 empty] | 0
| L’UNITE | U | 0 | 1 | 1 | 1 | 10000 |  | 10000
| Total 6) PLOMBERIE-SANITAIRE | [7 empty] | 172490
7) | PROTECTION INCENDIE |  |  |  | 0 | 0 |  |  | 0
7 .1 - | PROTECTION INCENDIE |  |  |  | 0 | 0 |  |  | 0
.7.1.01 | ROBINET D’INCENDIE ARME (RIA) |  |  |  | 0 | 0 |  |  | 0
| L’UNITE | U | 2 | 2 | 4 | 4 | 8000 |  | 32000
.7.1.02 | ALIMENTATION EN TUBE FER GALVANISE Ø 40/49 |  |  |  | 0 | 0 |  |  | 0
| LE METRE LINEAIRE | ml | 20 | 10 | 30 | 40 | 80 |  | 3200
.7.1.03 | CONDUITES EN POLYÉTHYLÈNE HAUTE DENSITE 63 |  |  |  | 0 | 0 |  |  | 0
| LE METRE LINEAIRE | ml | 70 | 30 | 100 | 110 | 110 |  | 12100
.7.1.04 | EXTINCTEUR PORTATIF A POUDRE ABC 6 KG |  |  |  | 0 | 0 |  |  | 0
| L’UNITE | U | 2 | 2 | 4 | 4 | 1200 |  | 4800
.7.1.05 | EXTINCTEUR PORTATIF A POUDRE CO2 5 KG |  |  |  | 0 | 0 |  |  | 0
| L’UNITE | U | 1 | 1 | 2 | 2 | 1300 |  | 2600
| Total 7) PROTECTION INCENDIE | [7 empty] | 54700
8) | SONORISATION -VEDIO PROJECTION-CONFERENCE |  |  |  | 0 | 0 |  |  | 0
8 .1 - | Sonorisation |  |  |  | 0 | 0 |  |  | 0
.8.1.01 | HAUT PARLEUR PLAFONNIER 10W |  |  |  | 0 | 0 |  |  | 0
| L’UNITE | U | 21 | 21 | 42 | 42 | 700 |  | 29400
.8.1.02 | ENCEINTE 150 W |  |  |  | 0 | 0 |  |  | 0
| L’UNITE | U | 2 | 2 | 4 | 4 | 2000 |  | 8000
.8.1.03 | RETOUR AMPLIFICATEUR 1000W |  |  |  | 0 | 0 |  |  | 0
| L’UNITE | U | 2 | 2 | 4 | 4 | 5000 |  | 20000
.8.1.04 | AMPLIFICATEUR 240 W |  |  |  | 0 | 0 |  |  | 0
| L’UNITE | U | 4 | 4 | 8 | 8 |  |  | 0
8 .2 - | VEDIO PROJECTION |  |  |  | 0 | 0 |  |  | 0
.8.2.01 | VIDEO PROJECTEUR |  |  |  | 0 | 0 |  |  | 0
| L’UNITE | U | 1 | 1 | 2 | 2 | 37000 |  | 74000
.8.2.02 | SUPPORT PLAFOND POUR DT0 |  |  |  | 0 | 0 |  |  | 0
| L’UNITE | U | 1 | 1 | 2 | 2 | 1500 |  | 3000
.8.2.03 | ECRAN 3,00X4,00 |  |  |  | 0 | 0 |  |  | 0
| L’UNITE | U | 1 | 1 | 2 | 2 | 3500 |  | 7000
.8.2.04 | DVD VIDEO |  |  |  | 0 | 0 |  |  | 0
| L’UNITE | U | 1 | 1 | 2 | 2 | 1300 |  | 2600
.8.2.05 | DVD AUDIO |  |  |  | 0 | 0 |  |  | 0
| L’UNITE | U | 1 | 1 | 2 | 2 | 1000 |  | 2000
8 .3 - | CONFERENCE |  |  |  | 0 | 0 |  |  | 0
.8.3.01 | APPAREIL PRESIDENT |  |  |  | 0 | 0 |  |  | 0
| L’ENSEMBLE | En | 1 | 1 | 2 | 2 | 800 |  | 1600
.8.3.02 | APPAREILS DELEGUES |  |  |  | 0 | 0 |  |  | 0
| L’UNITE | U | 6 | 6 | 12 | 12 | 200 |  | 2400
.8.3.03 | UNITE CENTRALE |  |  |  | 0 | 0 |  |  | 0
| L’ENSEMBLE | En | 1 | 1 | 2 | 2 |  |  | 0
.8.3.04 | CORDON DE CONNEXION 20 M |  |  |  | 0 | 0 |  |  | 0
| L’UNITE | U | 11 | 11 | 22 | 22 | 100 |  | 2200
.8.3.05 | CORDON DE CONNEXION 10 M |  |  |  | 0 | 0 |  |  | 0
| L’UNITE | U | 10 | 10 | 20 | 20 | 100 |  | 2000
.8.3.06 | LOGICEL DE CONFIGURATION DU SYSTEME DE CONFERENCE |  |  |  | 0 | 0 |  |  | 0
| L’ENSEMBLE | En | 1 | 1 | 2 | 2 | 300 |  | 600
.8.3.07 | CABLAGE INSTALLATION ET MISE EN SERVICE |  |  |  | 0 | 0 |  |  | 0
| L’ENSEMBLE | En | 1 | 1 | 2 | 2 | 6000 |  | 12000
.8.3.08 | TABLE DE MIXAGE NUMERIQUE |  |  |  | 0 | 0 |  |  | 0
| L’UNITE | U | 1 | 1 | 2 | 2 | 4000 |  | 8000
.8.3.09 | MICROPHONE A MAIN SANS FIL |  |  |  | 0 | 0 |  |  | 0
| L’UNITE | U | 2 | 2 | 4 | 4 | 1500 |  | 6000
.8.3.10 | RACK DE RANGEMENT |  |  |  | 0 | 0 |  |  | 0
| L’UNITE | U | 1 | 1 | 2 | 2 | 6000 |  | 12000
| Total 8) SONORISATION -VEDIO PROJECTION-CONFERENCE | [7 empty] | 192800
9) | DESENFUMAGE |  |  |  | 0 | 0 |  |  | 0
.9.1.01 | GRILLE D’AMENER L’AIR NEUF DESENFUMAGE |  |  |  | 0 | 0 |  |  | 0
| L’UNITE | U | 8 | 8 | 16 | 16 | 2000 |  | 32000
.9.1.02 | EXUTOIRES DESENFUMAGE |  |  |  | 0 | 0 |  |  | 0
| L’UNITE | U | 8 | 8 | 16 | 16 | 12000 |  | 192000
.9.1.03 | DETECTEUR AUTONOME DECLENCHEUR ( D.A.D) |  |  |  | 0 | 0 |  |  | 0
| L’UNITE | U | 1 | 1 | 2 | 2 | 1200 |  | 2400
| Total 9) DESENFUMAGE | [7 empty] | 226400
10) | SYSTEME DE DETECTION INCENDIE |  |  |  | 0 | 0 |  |  | 0
10 .1 - | SYSTEME DE DETECTION INCENDIE |  |  |  | 0 | 0 |  |  | 0
.10.1.01 | CENTRALE DE SECURITE INCENDIE TYPE ADRESSABLE |  |  |  | 0 | 0 |  |  | 0
| L’ENSEMBLE | En | 1 | 1 | 2 | 2 | 3500 |  | 7000
.10.1.02 | DETECTEUR IONIQUE ADRESSABLES. |  |  |  | 0 | 0 |  |  | 0
| L’UNITE | U | 12 | 6 | 18 | 18 | 600 |  | 10800
.10.1.03 | DIFFUSEURS SONORES |  |  |  | 0 | 0 |  |  | 0
| L’UNITE | U | 1 | 1 | 2 | 2 | 1500 |  | 3000
.10.1.04 | DECLENCHEUR MANUEL ADRESSABLE |  |  |  | 0 | 0 |  |  | 0
| L’UNITE | U | 2 | 1 | 3 | 3 | 700 |  | 2100
.10.1.05 | LIAISONS ELECTRIQUES |  |  |  | 0 | 0 |  |  | 0
| L’UNITE | U | 1 | 1 | 2 | 2 | 5000 |  | 10000
.10.1.06 | ACCESSOIRES ET PIECES DE RECHANGE . |  |  |  | 0 | 0 |  |  | 0
| L’ENSEMBLE | En | 1 | 1 | 2 | 2 | 5000 |  | 10000
.10.1.07 | INDICATEUR D’ACTION |  |  |  | 0 | 0 |  |  | 0
| L’UNITE | U | 12 | 6 | 18 | 18 | 700 |  | 12600
| Total 10) SYSTEME DE DETECTION INCENDIE | [7 empty] | 55500
11) | PEINTURE |  |  |  | 0 | 0 |  |  | 0
.11.1.01 | PEINTURE VINYLIQUE EXTERIEUR |  |  |  | 0 | 0 |  |  | 0
| LE METRE CARRE | m² | 2744.16 | 1460.1 | 4204.26 | 4420 | 80 |  | 353600
.11.1.02 | PEINTURE VINYLIQUE SUR MURS INTERIEURS ET PLAFONDS |  |  |  | 0 | 0 |  |  | 0
| LE METRE CARRE | m² | 3993 | 3768.26 | 7761.26 | 8150 | 70 |  | 570500
.11.1.03 | PEINTURE GLYCERO LAQUEE SUR MENUISERIE BOIS |  |  |  | 0 | 0 |  |  | 0
| LE METRE CARRE | m² | 125.85 | 113.94 | 239.79 | 260 | 70 |  | 18200
.11.1.04 | PEINTURE GLYCERO LAQUEE SUR MENUISERIE METALLIQUE |  |  |  | 0 | 0 |  |  | 0
| LE METRE CARRE | m² | 957.2 | 1183.61 | 2140.81 | 2250 | 60 |  | 135000
.11.1.05 | COUCHE D'IMPRESSION A L'HUILE SUR ENDUIT AU PLATRE |  |  |  | 0 | 0 |  |  | 0
| LE METRE CARRE | m² | 882.2 | 1404.63 | 2286.83 | 2410 | 60 |  | 144600
.11.1.06 | VERNIS MAT SUR MENUISERIE BOIS |  |  |  | 0 | 0 |  |  | 0
| LE METRE CARRE | m² | 1252.42 | 1911.1 | 3163.52 | 3330 | 60 |  | 199800
| Total 11) PEINTURE | [7 empty] | 1421700
12) | ASCENSEUR |  |  |  | 0 | 0 |  |  | 0
.12.1.01 | ASCENSEUR 675 kg |  |  |  | 0 | 0 |  |  | 0
| L’UNITE | U | 1 | 0 | 1 | 1 | 350000 |  | 350000
| Total 12) ASCENSEUR | [7 empty] | 350000
13) | EQUIPEMENTS DES AMPHIS |  |  |  | 0 | 0 |  |  | 0
.13.1.01 | FOURNITURE ET POSE DE TABLE, SIEGE ET DOSSERET EN BOIS |  |  |  | 0 | 0 |  |  | 0
| LE METRE LINEAIRE | ml | 357 | 545.1 | 902.1 | 950 | 1400 |  | 1330000
.13.1.02 | FOURNITURE ET POSE DE CASIER EN BOIS |  |  |  | 0 | 0 |  |  | 0
| LE METRE LINEAIRE | ml | 357 | 545.1 | 902.1 | 950 | 600 |  | 570000
.13.1.03 | TABLEAU COULISSANT MOBILE |  |  |  | 0 | 0 |  |  | 0
| LE METRE CARRE | m² | 9 | 9 | 18 | 20 | 1200 |  | 24000
| Total 13)EQUIPEMENTS DES AMPHIS | [7 empty] | 1924000
| Total 1) TERRASSEMENT GROS ŒUVRE | [7 empty] | 6319700
| Total 2) ETANCHEITE-ACCOUSTIQUE | [7 empty] | 1910950
| Total 3) REVETEMENT | [7 empty] | 780900
| Total 4) MENUISERIE BOIS – ALUMINIUM – METALLIQUE | [7 empty] | 492640
| Total 5) ELECTRICITE - LUSTRERIE | [7 empty] | 535170
| Total 6) PLOMBERIE-SANITAIRE | [7 empty] | 172490
| Total 7) PROTECTION INCENDIE | [7 empty] | 54700
| Total 8) SONORISATION -VEDIO PROJECTION-CONFERENCE | [7 empty] | 192800
| Total 9) DESENFUMAGE | [7 empty] | 226400
| Total 10) SYSTEME DE DETECTION INCENDIE | [7 empty] | 55500
| Total 11) PEINTURE | [7 empty] | 1421700
| Total 12) ASCENSEUR | [7 empty] | 350000
| Total 13)EQUIPEMENTS DES AMPHIS | [7 empty] | 1924000
| total ht | [7 empty] | 14436950
| tva 20% | [7 empty] | 2887390
| total ttc | [7 empty] | 17324340

## borderau VIDE
BORDEREAU DES PRIX - DÉTAILS ESTIMATIF
N° | DÉSIGNATION DES OUVRAGES | U | QUANTITÉ | PRIX UNITAIRE MARCHE | PRIX TOTAL
A - INSTALLATION DU CHANTIER et GROS ŒUVRE
| A0 - Installation du Chantier | Ens | 1
I - TERRASSEMENT
A1 | FOUILLE EN PLEINE MASSE | m3 | 1600
A2 | FOUILLE EN TRANCHEES OU EN PUITS | m3 | 1050
A3 | MISE EN REMBLAI OU EVACUATION | m3 | 2650
A4 | APPORT DE TOUT VENANT SÉLECTIONNÉE ET COMPACTÉE | m3 | 350
II - MACONNERIE EN FONDATIONS
A5 | BETON DE PROPRETE | m3 | 60
A6 | GROS BETON OU BETON CYCLOPEEN | m3 | 600
A7 | MACONNERIE DE MOELLONS EN FONDATIONS | m3 | 20
III - DALLAGES ET FORMES
A8 | FOURNITURE ET MISE EN ŒUVRE DE TOUT VENANT Y/COMPRIS FILM POLYANE | m² | 690
A9 | FORME EN BETON ENTRE 0,10 ET 0,15 | m² | 690
IV - BETON ARME EN FONDATION
A10 | BETON ARME EN FONDATIONS POUR TOUS OUVRAGES | m3 | 350
A11 | ACIERS EN FONDATIONS | Kg | 32000
V - EGOUTS - CANALISATIONS
A12 | CANALISATION EN PVC DIAM 200 | ml | 20
A13 | CANALISATION EN PVC DIAM 300 | ml | 15
A14 | REGARD VISITABLE DE 40 x 40 | U | 4
A15 | REGARD POUR EVACUATION DE 60 x 60 | U | 4
A16 | CANIVEAU EN BETON | ml | 20
VI - BETON ARME EN ELEVATION
A17 | BETON ARME EN ELEVATION | m3 | 380
A18 | PLANCHER EN CORPS CREUX
| a/ de 15 + 5 | m² | 20
| b/ de 20 + 5 | m² | 580
A19 | ACIER TOR EN ELEVATION | Kg | 54000
A20 | BETON POUR POUTRE PRECONTRAINTE Y COMPRIS ACIER PP (45X125X25) | m3 | 60
A21 | PLUS VALUE POUR HYDROFUGE DE MASSE ET CUVELAGE ETANCHE | E | 1
A22 | DALLAGE PERIPHERIQUE –COURS- ALLEES PIETONS | m² | 450
VII - MACONNERIE EN ELEVATION - ENDUITS
A23 | DOUBLE CLOISON EN BRIQUES CREUSES
| a/ BRIQUES CREUSES 2x6T | m² | 700
| b/ BRIQUES CREUSES 6T | m² | 80
A24 | MUR EN AGGLOS DE 20 CM | m² | 80
A25 | ENDUITS EXTERIEURS AU MORTIER BATARD | m² | 900
A26 | ENDUITS INTERIEURS SUR MURS ET PLAFONDS | m² | 950
VIII - TRAVAUX DIVERS
A27 | RENFORMIS EN BETON | m² | 20
A28 | DALLETTE EN BETON | m² | 20
A29 | FACON AU DESSUS DU NEZ D'ACROTERE | ml | 170
A30 | APPUIS DE FENETRE | ml | 50
A31 | LINTEAU | ml | 90
A32 | PLUS VALUE POUR MUR INCLINE DECORATIF | ENS | 1
A33 | BAGUETTE D'ANGLE | ml | 300
| TOTAL - GROS ŒUVRE |  |  |  | 0
B - ÉTANCHÉITÉ
B1 | FORME DE PENTE ET CHAPE DE LISSAGE | m² | 595
B2 | ÉTANCHÉITÉ BICOUCHE AUTO-PROTÉGÉE | m² | 595
B3 | ÉTANCHÉITÉ BICOUCHE SUR RELEVÉ | ml | 170
B4 | ETANCHEITÉ VERTICALE DES VOILES ENTERRÉS | m² | 170
B5 | FOURNITURE ET POSE DE GARGOUILLES | U | 6
B6 | ÉVACUATION D'EAUX PLUVIALES EN PVC
| a/DIAMETRE 110 | ml | 50
| b/DIAMETRE 160 | ml | 20
| TOTAL ÉTANCHÉITÉ |  |  |  | 0 | 0
C - REVÊTEMENTS DES SOLS ET MURS
C1 | REVÊTEMENT DU SOL EN GRANITO POLI BLANC OU TEINTÉ | m² | 1040
C2 | PLINTHE ET BORDURES EN GRANITO POLI BLANC OU TEINTÉ | ml | 255
C3 | REVETEMENT DE SOL EN PIERRE GRISE DE SIDI KACEM BOUCHARDÉ DE 30X30X3 | m² | 16
C4 | MARCHE ET CONTRE MARCHE EN PIERRE GRISE DE SIDI KACEM BOUCHARDE ET POLI Y COMPRIS PLINTHE | ml | 110
C5 | REVÊTEMENT MUR DÉCORATIF EN CARREAUX DE ZELLIG M’ZAHRI 10X10 | m² | 305
| TOTAL REVÊTEMENT DES SOLES ET MURS |  |  |  | 0
D-FAUX PLAFOND ET ISOLATION ACOUSTIQUE
D1 | FAUX PLAFOND EN BA13 Y COMPRIS JOINT CREUX ET FENTE | m² | 120
D2 | FAUX PLAFOND EN STAFF LISSE Y COMPRIS JOINT CREUX ET FENTE | m² | 480
D3 | TRAITEMENT ACOUSTIQUE DES MURS ET PLAFONDS
| a) TRAITEMENT ACOUSTIQUE DES MURS | m² | 150
| b) TRAITEMENT ACOUSTIQUE DES PLAFONDS | m² | 225
D4 | TRAPPE DE VISITE DE FAUX PLAFOND | m² | 8
| TOTAL FAUX PLAFOND ET ISOLATION ACOUSTIQUE |  |  |  | 0
E - MENUISERIE BOIS - ALUMINIUM - FERRONNERIE
I - Menuiserie bois
E1 | PORTE TYPE PB1 À 2 VANTAUX DE 1,80 X 2,30 | U | 11
E2 | PORTE TYPE À 1 VANTAIL
| a/ - PORTES TYPE PB2 À 1 VENTAIL DE 1,04X2,30 | U | 4
| b/ - PORTES TYPE PB3 À 1 VENTAIL DE 0,94X2,30 | U | 2
E3 | REVÊTEMENT EN BOIS STRADE VERTICAL ET HORIZONTAL EN LAMELLE DE BOIS | m² | 30
II - Menuiserie Aluminium
E4 | FENÊTRE EN ALUMINIUM COULISSANTE
| a) FENÊTRES TYPE FA1 COULISSANTE DE 2,00X 1,00 | U | 6
| b) FENÊTRES TYPE FA2 2 BASCULANTS ET 2 FIXES DE 1,35X 2,25 | U | 14
| c) FENÊTRES TYPE FA3 FIXE DE 2,20X 0,55 | U | 6
| d) FENÊTRES TYPE FA4 2 BASCULANTS DE 2,20X 0,55 | U | 6
| e) FENÊTRES TYPE FA5 1 BASCULANT ET 1 FIXE DE 1,20X 0,60 | U | 4
III Menuiserie métallique
E5 | GARDE CORPS MÉTALLIQUE ESCALIER EN ACIER GALVANISÉ | ml | 100
E6 | GRILLE MÉTALLIQUE GM1 EN ACIER GALVANISÉ | m² | 80
| TOTAL MENUISERIE BOIS - ALUMINIUM - FERRONNERIE |  |  |  | 0
F-ELECTRICITE
F1 | BRANCHEMENT | Ens | 1
F2 | CABLES BASSE TENSION DE DISTRIBUTION
F2-1 | CÂBLE U 1000 R2V 5G25MM² | Ml | 100
F2-2 | CÂBLE U 1000 R2V 5G10MM² | Ml | 40
F2-3 | CÂBLE U 1000 R2V 3G4MM² | Ml | 100
F2-4 | CÂBLE U 1000 R2V 5G2,5MM² | Ml | 20
F2-5 | CÂBLE U 1000 R2V 3G2,5MM² | Ml | 20
F3 | TABLEAU DE PROTECTION ÉLECTRIQUE
F3-1 | TABLEAU ELECTRIQUE GÉNERAL | Ens | 1
F3-2 | TABLEAU ELECTRIQUE SECONDAIRE | Ens | 1
F4 | MISE A LA TERRE | Ens | 1
F5 | LIAISON ÉQUIPOTENTIELLE SECONDAIRE | Ens | 1
F6 | DISTRIBUTION ECLAIRAGE ET PRISES DE COURANT
F6-1 | DISTRIBUTION ECLAIRAGE
F6-1-1 | FOYER LUMINEUX SIMPLE ALLUMAGE | U | 2
F6-1-2 | FOYER LUMINEUX DOUBLE ALLUMAGE | U | 10
F6-1-3 | FOYERS LUMINEUX COMMANDÉS PAR TELERUPTEUR | U | 21
F6-1-4 | BOUTON POUSSOIR LUMINEUX | U | 21
F6-1-5 | FOYERS LUMINEUX COMPLÉMENTAIRES | U | 460
F6-2 | DISTRIBUTION PRISES DE COURANT ET ALIMENTATIONS
F6-2-1 | PRISE DE COURANT 2X16A+T | U | 70
F6-2-2 | BLOC DE PRISE 1PC NORMAL + 1PC ONDULÉ + 1 PRISE RJ45 | U | 2
F7 | LUSTRERIE
F7-1 | PLAFONNIER LED ENCASTRE (22W/2200LM - 120X30 CM) | U | 145
F7-2 | SPOT LED ENCASTRÉ 27W/200LM | U | 100
F7-3 | HUBLOT ÉTANCHE LED 18W | U | 10
F7-4 | CANDÉLABRE 3M ÉQUIPÉ DE LUMINAIRE LED (45W / 5200LM) | U | 12
F8 | ECLAIRAGE DE SECURITE
F8-1 | BLOC DE BALISAGE DE SÉCURITÉ 60LUMENS | U | 16
F8-2 | BLOC DE TÉLÉCOMMANDE D'ÉCLAIRAGE DE SÉCURITÉ | U | 1
F9 | PRISE TÉLÉPHONE RJ45 Y COMPRIS TUBAGE ET CÂBLAGE. | U | 2
CHEMINEMENT
F10 | FOURNITURE ET POSE DES RÉSERVATIONS SOUS BÉTON DES BUSES DIAMÈTRE 50 | ML | 50
F11 | Sonorisation
F11-1 | HAUT PARLEUR | U | 21
F11-2 | VIDEOPROJECTEUR Y COMPRIS CABLES DATA (VGA,HDMI,JACK….) | Ens | 1
F11-3 | PUPITRE DE CONFÉRANCE | Ens | 1
F11-4 | BAIE INFORMATIQUE 80/80 24 UNITÉS | U | 1
F11-5 | CABLE DE LIAISON SONORISATION | Ens | 1
F11-6 | ONDULEUR 5KVA | Ens | 1
DÉTECTION INCENDIE
F12 | SYSTÈME DE SÉCURITÉ INCENDIE « ECS ET CMSI » | E | 1
F13 | DÉTECTEUR OPTIQUE DE FUMEE INTERACTIF ADRESSABLE VDS/EN54 | U | 17
F14 | DIFFUSEUR SONORE ET LUMINEUX ROUGE 105 CLASSE B | U | 2
F15 | DÉCLENCHEUR MANUEL ADRESSABLE | U | 10
F16 | CABLAGE
| a/FOURNITURE ET POSE DE CÂBLE NON PROPAGATEUR DE FEU TYPE CR1 | ML | 45
| b/FOURNITURE ET POSE DE CÂBLE C2 SYT1 | ML | 190
| c/COMMANDE CAISSON DE DÉSENFUMAGE | U | 1
| TOTAL ÉLECTRICITÉ-LUSTRERIE- DETECTION INCENDIE |  |  |  | 0
G- PLOMBERIE - PROTECTION CONTRE L'INCENDIE -DESENFUMAGE - CLIMATISATION
PROTECTION CONTRE INCENDIE
G1 | TUYAUTERIE EN TUBE D’ACIER GALVANISE (RIA)
| a/DN 50mm | ML | 35
| b/DN 40mm | ML | 30
G2 | POSTE ROBINET INCENDIE ARME DN 19 | U | 3
G3 | EXTINCTEUR PORTATIF A EAU PULVERISE 6 L | U | 10
G4 | EXTINCTEUR CO2. DE 5 Kg | U | 1
DESENFUMAGE
G5 | CAISSON D'EXTRACTION-CIRCULATION À UNE VITESSE 41 400m3/h | U | 2
G6 | COFFRET DE RELAYAGE | U | 1
G7 | GAINE EN PLAQUE DE PLATRE CF2H | m² | 300
G8 | GAINE RECTANGULAIRE DE DESENFUMAGE EN TOLE D'ACIER GALVANISEE | m² | 100
G9 | VOLET DESENFUMAGE AVEC GRILLE DE PROTECTION | U | 8
CLIMATISATION
G10 | ATTENTE POUR CLIMATISEUR DE 14 KW | U | 14
| TOTAL PLOMBERIE - PCI - CLIMATISATION |  |  |  | 0
H - PEINTURE
H1 | PEINTURE EXTÉRIEURE A BASE DE RÉSINE SILICONÉE SUR FAÇADE | M² | 1000
H2 | PEINTURE VINYLIQUE SUR MURS ET PLAFONDS, ENDUITS OU BETON | M² | 3000
H3 | ENDUIT EXTÉRIEUR MONOCOUCHE | M² | 350
| TOTAL PEINTURE |  |  |  | 0
I-ÉQUIPEMENTS & SIGNALÉTIQUES
I1 | SIEGES ET TABLES DE L’AMPHITHEATRE | ML | 500
I2 | TABLEAU COULISSANT MOBILE | M² | 7.2
I3 | ENSEIGNE ET PANCARTES SIGNALÉTIQUES
| I.3.a ENSEIGNE: | U | 1
| I.3.b PANCARTES SIGNALÉTIQUES | U | 6
| TOTAL ÉQUIPEMENT SIGNALÉTIQUES |  |  |  | 0
J-AMENAGEMENT EXTERIEUR
J1 | AMÉNAGEMENT DES CHEMINS PIÉTONS | m² | 225
J2 | BORDURETTE JARDINIÈRE | ml | 200
J3 | TERRE VÉGÉTALE | m3 | 20
J4 | WASHINGTONIA 4M STIPE | u | 10
| TOTALAMENAGEMENT EXTERIEUR |  |  |  | 0
| A - GROS ŒUVRE |  |  |  | 0
| B - ÉTANCHÉITÉ |  |  |  | 0
| C - REVÊTEMENTS DES SOLS ET MURS |  |  |  | 0
| D - FAUX PLAFOND ET ISOLATION ACOUSTIQUE |  |  |  | 0
| E - MENUISERIE BOIS - ALUMINIUM - FERRONNERIE |  |  |  | 0
| F - ÉLECTRICITÉ - LUSTRERIE- DETECTION INCENDIE |  |  |  | 0
| G - PLOMBERIE - PROTECTION INCENDIE - CLIMATISATION |  |  |  | 0
| H - PEINTURE |  |  |  | 0
| I - ÉQUIPEMENT ET SIGNALÉTIQUES |  |  |  | 0
| J- AMENAGEMENT EXTERIEUR |  |  |  | 0
|  | TOTAL H TVA |  |  | 0
|  | TAUX DE LA TVA (20%) |  |  | 0
|  | TOTAL GENERAL TTC |  |  | 0